## Folha3
PREFEITURA DO MUNICIPIO DE MAUÁ
ANEXO VIII
PAPEL COM TIMBRE DA EMPRESA
MODELO PLANILHA PROPOSTA
EMPRESA PROPONENTE: |  | ...
CNPJ:
Dt.Base:
OBJETO: |  | REFORMA E ADEQUAÇÃO DA UBS JARDIM SANTISTA |  |  |  |  | BDI (%) = | 22%
Item | Fonte | Código | Descrição | Unidade | Quantidade | Custo Unitário (sem BDI) (R$) | BDI (%) | Preço Unitário (com BDI) (R$) | Preço Total (R$)
UBS SANTISTA - . JANUÁRIO BOCCIA, nº 120 - JD. SANTISTA - MAUA | [8 empty] | 0
1. |  |  | PRÉDIO PRINCIPAL | [5 empty] | 0
1.1. |  |  | SERVIÇOS COMPLEMENTARES | [5 empty] | 0
1.1.1. | EDIF | 17-30-02 | PLACA DE OBRA EM CHAPA DE AÇO GALVANIZADO | M2 | 6 |  | 22% | 0 | 0
1.1.2. | CDHU | 01.17.031 | Projeto executivo de arquitetura em formato A1 | UN | 2 |  | 22% | 0 | 0
1.1.3. | CDHU | 01.17.051 | Projeto executivo de estrutura em formato A1 | UN | 3 |  | 22% | 0 | 0
1.1.4. | CDHU | 01.17.071 | Projeto executivo de instalações hidráulicas em formato A1 | UN | 3 |  | 22% | 0 | 0
1.1.5. | CDHU | 01.17.111 | Projeto executivo de instalações elétricas em formato A1 | UN | 3 |  | 22% | 0 | 0
1.1.6. | CDHU | 01.17.151 | Projeto executivo de climatização em formato A1 | UN | 1 |  | 22% | 0 | 0
1.1.7. | EDIF | 20-03-61 | PROJETO EXECUTIVO (PRANCHA A1) | UN | 3 |  | 22% | 0 | 0
1.2. |  |  | DRENAGEM | [5 empty] | 0
1.2.1. | EDIF | 02-50-03 | DEMOLIÇÃO MANUAL DE CONCRETO SIMPLES | M3 | 3 |  | 22% | 0 | 0
1.2.2. | INFRA | 04-01-00 | ESCAVAÇÃO MANUAL PARA FUNDAÇÕES E VALAS COM PROFUNDIDADE MÉDIA MENOR OU IGUAL À 1,50M | M3 | 6 |  | 22% | 0 | 0
1.2.3. | EDIF | 01-03-03 | CORTE E CARREGAMENTO PARA BOTA-FORA, INCLUSIVE TRANSPORTE ATÉ 1KM | M3 | 9 |  | 22% | 0 | 0
1.2.4. | CDHU | 05.09.006 | Taxa de destinação de resíduo sólido em aterro, tipo inerte | T | 5.4 |  | 22% | 0 | 0
1.2.5. | CDHU | 05.09.007 | Taxa de destinação de resíduo sólido em aterro, tipo solo/terra | M3 | 6 |  | 22% | 0 | 0
1.2.6. | SINAPI | 97914 | TRANSPORTE COM CAMINHÃO BASCULANTE DE 6 M³, EM VIA URBANA PAVIMENTADA, DMT ATÉ 30 KM (UNIDADE: M3XKM). AF_07/2020 | M3XKM | 171 |  | 22% | 0 | 0
1.2.7. | INFRA | 06-47-00 | FORNECIMENTO E ASSENTAMENTO DE CANALETA (MEIO TUBO) DE CONCRETO - DIÂMETRO 40CM | M | 60 |  | 22% | 0 | 0
1.2.8. | CDHU | 11.18.040 | Lastro de pedra britada | M3 | 0.13 |  | 22% | 0 | 0
1.2.9. | EDIF | 05-01-01 | ARGAMASSA IMPERMEABILIZANTE DE CIMENTO E AREIA (REBOCO IMPERMEÁVEL) - TRAÇO 1:3, ESPESSURA DE 20MM | M2 | 6 |  | 22% | 0 | 0
1.3. |  |  | ABRIGOS - COMPRESSOR E GASES MEDICINAIS | [5 empty] | 0
1.3.1. | SINAPI | 97622 | DEMOLIÇÃO DE ALVENARIA DE BLOCO FURADO, DE FORMA MANUAL, SEM REAPROVEITAMENTO. AF_12/2017 | M3 | 1 |  | 22% | 0 | 0
1.3.2. | SINAPI | 97629 | DEMOLIÇÃO DE LAJES, DE FORMA MECANIZADA COM MARTELETE, SEM REAPROVEITAMENTO. AF_12/2017 | M3 | 1.5 |  | 22% | 0 | 0
1.3.3. | EDIF | 01-03-03 | CORTE E CARREGAMENTO PARA BOTA-FORA, INCLUSIVE TRANSPORTE ATÉ 1KM | M3 | 2.5 |  | 22% | 0 | 0
1.3.4. | SINAPI | 97914 | TRANSPORTE COM CAMINHÃO BASCULANTE DE 6 M³, EM VIA URBANA PAVIMENTADA, DMT ATÉ 30 KM (UNIDADE: M3XKM). AF_07/2020 | M3XKM | 47.5 |  | 22% | 0 | 0
1.3.5. | CDHU | 05.09.006 | Taxa de destinação de resíduo sólido em aterro, tipo inerte | T | 4.5 |  | 22% | 0 | 0
1.3.6. | EDIF | 04-02-04 | ELEMENTOS VAZADOS DE TIJOLOS CERÂMICOS | M2 | 0.27 |  | 22% | 0 | 0
1.3.7. | CDHU | 14.11.271 | Alvenaria de bloco de concreto estrutural 19 x 19 x 39 cm - classe A | M2 | 6 |  | 22% | 0 | 0
1.3.8. | SINAPI | 92482 | MONTAGEM E DESMONTAGEM DE FÔRMA DE LAJE MACIÇA, PÉ-DIREITO SIMPLES, EM MADEIRA SERRADA, 1 UTILIZAÇÃO. AF_09/2020 | M2 | 6 |  | 22% | 0 | 0
1.3.9. | SINAPI | 92778 | ARMAÇÃO DE PILAR OU VIGA DE UMA ESTRUTURA CONVENCIONAL DE CONCRETO ARMADO EM UMA EDIFICAÇÃO TÉRREA OU SOBRADO UTILIZANDO AÇO CA-50 DE 10,0 MM - MONTAGEM. AF_12/2015 | KG | 6 |  | 22% | 0 | 0
1.3.10. | INFRA | 08-27-00 | FORNECIMENTO E APLICAÇÃO DE CONCRETO USINADO FCK=25MPA -BOMBEADO | M3 | 0.5 |  | 22% | 0 | 0
1.3.11. | SINAPI | 95241 | LASTRO DE CONCRETO MAGRO, APLICADO EM PISOS, LAJES SOBRE SOLO OU RADIERS, ESPESSURA DE 5 CM. AF_07/2016 | M2 | 4 |  | 22% | 0 | 0
1.3.12. | EDIF | 11-01-01 | CHAPISCO COMUM - ARGAMASSA DE CIMENTO E AREIA 1:3 | M2 | 16 |  | 22% | 0 | 0
1.3.13. | EDIF | 11-01-08 | EMBOÇO - ARGAMASSA MISTA DE CIMENTO, CAL E AREIA 1:4/12 | M2 | 16 |  | 22% | 0 | 0
1.3.14. | EDIF | 05-01-01 | ARGAMASSA IMPERMEABILIZANTE DE CIMENTO E AREIA (REBOCO IMPERMEÁVEL) - TRAÇO 1:3, ESPESSURA DE 20MM | M2 | 16 |  | 22% | 0 | 0
1.3.15. | EDIF | 10-06-26 | TUBO DE COBRE SEM COSTURA, CLASSE A - 1/2" | M | 5.5 |  | 22% | 0 | 0
1.3.16. | EDIF | 10-06-27 | TUBO DE COBRE SEM COSTURA, CLASSE A 3/4" | M | 21 |  | 22% | 0 | 0
1.3.17. | EDIF | 10-06-23 | TUBO DE COBRE SEM COSTURA, CLASSE EL - 1 1/4" | M | 47 |  | 22% | 0 | 0
1.3.18. | EDIF | 10-07-20 | VÁLVULA ESFÉRICA MONOBLOCO EM LATÃO, 3/4" NPT | UN | 7 |  | 22% | 0 | 0
1.3.19. | EDIF | 17-10-74 | POSTO DE CONSUMO DE O2 OU AR VÁCUO OU N2O | UN | 4 |  | 22% | 0 | 0
1.3.20. | EDIF | 17-10-76 | PAINEL DE ALARME PARA O2 OU AR OU VÁCUO OU N2O, INSTALADO | UN | 4 |  | 22% | 0 | 0
1.3.21. | EDIF | 03-40-22 | TRATAMENTO DE ARMADURA COM APLICAÇÃO DE PRODUTO INIBIDOR OXIDANTE | M | 0.5 |  | 22% | 0 | 0
1.3.22. | EDIF | 17-60-94 | RETIRADA DE PORTÃO DE FERRO PERFILADO TIPO PQ (GP5/GPM1) | M2 | 1.8 |  | 22% | 0 | 0
1.3.23. | EDIF | 17-70-94 | RECOLOCAÇÃO DE PORTÃO DE FERRO PERFILADO TIPO PARQUE (GP5/GPM-1) | M2 | 1.8 |  | 22% | 0 | 0
1.3.24. | EDIF | 17-01-43 | PP.30/34 - PORTÃO EM FERRO PERFILADO COM TELA, 2 FOLHAS | M2 | 2.56 |  | 22% | 0 | 0
1.3.25. | SINAPI | 100723 | PINTURA COM TINTA ALQUÍDICA DE FUNDO E ACABAMENTO (ESMALTE SINTÉTICO GRAFITE) PULVERIZADA SOBRE PERFIL METÁLICO EXECUTADO EM FÁBRICA (POR DEMÃO). AF_01/2020_P | M2 | 1 |  | 22% | 0 | 0
1.3.26. | COTAÇÃO | 001 | COTAÇÃO DE MANIFOLD | UNID. | 1 |  | 22% | 0 | 0
1.4. |  |  | CALÇADA INTERNA E GRADIL | [5 empty] | 0
1.4.1. | EDIF | 13-50-01 | DEMOLIÇÃO DE CONCRETO SIMPLES | M3 | 7.29 |  | 22% | 0 | 0
1.4.2. | SINAPI | 98519 | REVOLVIMENTO E LIMPEZA MANUAL DE SOLO. AF_05/2018 | M2 | 145.8 |  | 22% | 0 | 0
1.4.3. | EDIF | 01-03-03 | CORTE E CARREGAMENTO PARA BOTA-FORA, INCLUSIVE TRANSPORTE ATÉ 1KM | M3 | 7.29 |  | 22% | 0 | 0
1.4.4. | SINAPI | 97914 | TRANSPORTE COM CAMINHÃO BASCULANTE DE 6 M³, EM VIA URBANA PAVIMENTADA, DMT ATÉ 30 KM (UNIDADE: M3XKM). AF_07/2020 | M3XKM | 138.51 |  | 22% | 0 | 0
1.4.5. | CDHU | 05.09.006 | Taxa de destinação de resíduo sólido em aterro, tipo inerte | T | 13.12 |  | 22% | 0 | 0
1.4.6. | CDHU | 14.11.271 | Alvenaria de bloco de concreto estrutural 19 x 19 x 39 cm - classe A | M2 | 12 |  | 22% | 0 | 0
1.4.7. | EDIF | 11-01-01 | CHAPISCO COMUM - ARGAMASSA DE CIMENTO E AREIA 1:3 | M2 | 6 |  | 22% | 0 | 0
1.4.8. | EDIF | 11-01-08 | EMBOÇO - ARGAMASSA MISTA DE CIMENTO, CAL E AREIA 1:4/12 | M2 | 6 |  | 22% | 0 | 0
1.4.9. | EDIF | 05-01-01 | ARGAMASSA IMPERMEABILIZANTE DE CIMENTO E AREIA (REBOCO IMPERMEÁVEL) - TRAÇO 1:3, ESPESSURA DE 20MM | M2 | 6 |  | 22% | 0 | 0
1.4.10. | CDHU | 11.18.040 | Lastro de pedra britada | M3 | 7.29 |  | 22% | 0 | 0
1.4.11. | SINAPI | 95241 | LASTRO DE CONCRETO MAGRO, APLICADO EM PISOS, LAJES SOBRE SOLO OU RADIERS, ESPESSURA DE 5 CM. AF_07/2016 | M2 | 145.8 |  | 22% | 0 | 0
1.4.12. | EDIF | 17-60-97 | RETIRADA DE PORTÃO METÁLICO | M2 | 8.19 |  | 22% | 0 | 0
1.4.13. | CDHU | 34.05.300 | Portão de correr em grade de aço galvanizado eletrofundida, malha 65 x 132 mm, e pintura eletrostática | M2 | 8.19 |  | 22% | 0 | 0
1.4.14. | EDIF | 03-40-22 | TRATAMENTO DE ARMADURA COM APLICAÇÃO DE PRODUTO INIBIDOR OXIDANTE | M | 62.67 |  | 22% | 0 | 0
1.4.15. | EDIF | 15-80-34 | ESMALTE SINTÉTICO - REPINTURA DE ESQUADRIAS METÁLICAS | M2 | 42.11 |  | 22% | 0 | 0
1.5. |  |  | SERVIÇOS GERAIS | [5 empty] | 0
1.5.1. | SINAPI | 97622 | DEMOLIÇÃO DE ALVENARIA DE BLOCO FURADO, DE FORMA MANUAL, SEM REAPROVEITAMENTO. AF_12/2017 | M3 | 4.5 |  | 22% | 0 | 0
1.5.2. | EDIF | 06-50-25 | DEMOLIÇÃO DE TELHAS EM GERAL, EXCLUSIVE TELHAS DE BARRO COZIDO E VIDRO | M2 | 1 |  | 22% | 0 | 0
1.5.3. | EDIF | 06-02-48 | TELHA ONDULADA EM AÇO GALVANIZADO E=0,5MM, REVESTIMENTO B, H=17,5MM COM PINTURA ELETROLÍTICA COR BRANCA 2 FACES | M2 | 1 |  | 22% | 0 | 0
1.5.4. | EDIF | 17-01-40 | PP.15/19 - PORTÃO EM FERRO PERFILADO COM CHAPA, 1 FOLHA | M2 | 0.6 |  | 22% | 0 | 0
1.5.5. | EDIF | 17-60-94 | RETIRADA DE PORTÃO DE FERRO PERFILADO TIPO PQ (GP5/GPM1) | M2 | 0.6 |  | 22% | 0 | 0
1.5.6. | SINAPI | 100740 | PINTURA COM TINTA ALQUÍDICA DE ACABAMENTO (ESMALTE SINTÉTICO ACETINADO) APLICADA A ROLO OU PINCEL SOBRE PERFIL METÁLICO EXECUTADO EM FÁBRICA (POR DEMÃO). AF_01/2020 | M2 | 2.4 |  | 22% | 0 | 0
1.5.7. | SINAPI-I | 41613 | TAMPA DE CONCRETO ARMADO PARA FOSSA, D = *0,90* M, E = 0,05 M | UN | 6 |  | 22% | 0 | 0
1.5.8. | SINAPI | 88316 | SERVENTE COM ENCARGOS COMPLEMENTARES | H | 0.5 |  | 22% | 0 | 0
1.5.9. | EDIF | 10-60-33 | RETIRADA DE CONDUTORES APARENTES | M | 30 |  | 22% | 0 | 0
1.5.10. | EDIF | 10-60-32 | RETIRADA DE CALHAS, RUFOS OU RINCÕES EM CHAPA METÁLICA | M | 60 |  | 22% | 0 | 0
1.5.11. | CDHU | 32.17.030 | Impermeabilização em argamassa polimérica para umidade e água de percolação | M2 | 20.17 |  | 22% | 0 | 0
1.6. |  |  | COBERTURA | [5 empty] | 0
1.6.1. | EDIF | 06-02-48 | TELHA ONDULADA EM AÇO GALVANIZADO E=0,5MM, REVESTIMENTO B, H=17,5MM COM PINTURA ELETROLÍTICA COR BRANCA 2 FACES | M2 | 60 |  | 22% | 0 | 0
1.6.2. | SINAPI | 100763 | VIGA METÁLICA EM PERFIL LAMINADO OU SOLDADO EM AÇO ESTRUTURAL, COM CONEXÕES PARAFUSADAS, INCLUSOS MÃO DE OBRA, TRANSPORTE E IÇAMENTO UTILIZANDO GUINDASTE - FORNECIMENTO E INSTALAÇÃO. AF_01/2020_P | KG | 175 |  | 22% | 0 | 0
1.6.3. | EDIF | 10-11-33 | RUFO EM CHAPA DE AÇO GALVANIZADO N.24 - DESENVOLVIMENTO 50CM | M | 4 |  | 22% | 0 | 0
1.6.4. | EDIF | 06-02-91 | CUMEEIRA DE ALUMÍNIO, PERFIL TRAPEZOIDAL - NORMAL - E=0,8MM | M | 15 |  | 22% | 0 | 0
1.7. |  |  | CENTRO DE MEDIÇÃO DE ENERGIA/ÁGUA | [5 empty] | 0
1.7.1. | SINAPI | 92988 | CABO DE COBRE FLEXÍVEL ISOLADO, 50 MM², ANTI-CHAMA 0,6/1,0 KV, PARA REDE ENTERRADA DE DISTRIBUIÇÃO DE ENERGIA ELÉTRICA - FORNECIMENTO E INSTALAÇÃO. AF_12/2021 | M | 32 |  | 22% | 0 | 0
1.7.2. | SINAPI | 92986 | CABO DE COBRE FLEXÍVEL ISOLADO, 35 MM², ANTI-CHAMA 0,6/1,0 KV, PARA REDE ENTERRADA DE DISTRIBUIÇÃO DE ENERGIA ELÉTRICA - FORNECIMENTO E INSTALAÇÃO. AF_12/2021 | M | 16 |  | 22% | 0 | 0
1.7.3. | EDIF | 09-08-29 | MINI DISJUNTOR - TIPO EUROPEU (IEC) - BIPOLAR 125A | UN | 1 |  | 22% | 0 | 0
1.7.4. | EDIF | 08-02-74 | EP.06 - GRADE DE PROTEÇÃO EM FERRO REDONDO | M2 | 4 |  | 22% | 0 | 0
1.7.5. | EDIF | 07-02-40 | CONJUNTO DE FECHADURA TIPO TETRA - SOMENTE TRANCA | CJ | 3 |  | 22% | 0 | 0
1.7.6. | SINAPI | 100723 | PINTURA COM TINTA ALQUÍDICA DE FUNDO E ACABAMENTO (ESMALTE SINTÉTICO GRAFITE) PULVERIZADA SOBRE PERFIL METÁLICO EXECUTADO EM FÁBRICA (POR DEMÃO). AF_01/2020_P | M2 | 2 |  | 22% | 0 | 0
1.8. |  |  | ILUMINAÇÃO EXTERNA | [5 empty] | 0
1.8.1. | CDHU | 38.01.040 | Eletroduto de PVC rígido roscável de 3/4´ - com acessórios | M | 86 |  | 22% | 0 | 0
1.8.2. | SINAPI | 91929 | CABO DE COBRE FLEXÍVEL ISOLADO, 4 MM², ANTI-CHAMA 0,6/1,0 KV, PARA CIRCUITOS TERMINAIS - FORNECIMENTO E INSTALAÇÃO. AF_12/2015 | M | 258 |  | 22% | 0 | 0
1.8.3. | SINAPI | 97600 | REFLETOR EM ALUMÍNIO, DE SUPORTE E ALÇA, COM 1 LÂMPADA VAPOR DE MERCÚRIO DE 125 W, COM REATOR ALTO FATOR DE POTÊNCIA - FORNECIMENTO E INSTALAÇÃO. AF_02/2020 | UN | 5 |  | 22% | 0 | 0
1.8.4. | EDIF | 09-83-51 | FOTOCELULA SOLAR-RELÊ FOTOELÉTRICO CAPACIDADE - 1000W | UN | 1 |  | 22% | 0 | 0
1.8.5. | SINAPI | 93666 | DISJUNTOR BIPOLAR TIPO DIN, CORRENTE NOMINAL DE 50A - FORNECIMENTO E INSTALAÇÃO. AF_10/2020 | UN | 1 |  | 22% | 0 | 0
1.9. |  |  | FARMÁCIA | [5 empty] | 0
1.9.1. | SINAPI | 97622 | DEMOLIÇÃO DE ALVENARIA DE BLOCO FURADO, DE FORMA MANUAL, SEM REAPROVEITAMENTO. AF_12/2017 | M3 | 1.97 |  | 22% | 0 | 0
1.9.2. | EDIF | 01-03-03 | CORTE E CARREGAMENTO PARA BOTA-FORA, INCLUSIVE TRANSPORTE ATÉ 1KM | M3 | 1.97 |  | 22% | 0 | 0
1.9.3. | CDHU | 05.09.006 | Taxa de destinação de resíduo sólido em aterro, tipo inerte | T | 3.55 |  | 22% | 0 | 0
1.9.4. | SINAPI | 97914 | TRANSPORTE COM CAMINHÃO BASCULANTE DE 6 M³, EM VIA URBANA PAVIMENTADA, DMT ATÉ 30 KM (UNIDADE: M3XKM). AF_07/2020 | M3XKM | 37.45 |  | 22% | 0 | 0
1.9.5. | CDHU | 14.11.271 | Alvenaria de bloco de concreto estrutural 19 x 19 x 39 cm - classe A | M2 | 32.62 |  | 22% | 0 | 0
1.9.6. | EDIF | 11-01-01 | CHAPISCO COMUM - ARGAMASSA DE CIMENTO E AREIA 1:3 | M2 | 65.24 |  | 22% | 0 | 0
1.9.7. | EDIF | 11-01-08 | EMBOÇO - ARGAMASSA MISTA DE CIMENTO, CAL E AREIA 1:4/12 | M2 | 65.24 |  | 22% | 0 | 0
1.9.8. | EDIF | 05-01-01 | ARGAMASSA IMPERMEABILIZANTE DE CIMENTO E AREIA (REBOCO IMPERMEÁVEL) - TRAÇO 1:3, ESPESSURA DE 20MM | M2 | 65.24 |  | 22% | 0 | 0
1.9.9. | SINAPI-I | 11795 | GRANITO PARA BANCADA, POLIDO, TIPO ANDORINHA/ QUARTZ/ CASTELO/ CORUMBA OU OUTROS EQUIVALENTES DA REGIAO, E= *2,5* CM | M2 | 2.47 |  | 22% | 0 | 0
1.9.10. | SINAPI | 88309 | PEDREIRO COM ENCARGOS COMPLEMENTARES | H | 1 |  | 22% | 0 | 0
1.9.11. | SINAPI | 90796 | KIT DE PORTA-PRONTA DE MADEIRA EM ACABAMENTO MELAMÍNICO BRANCO, FOLHA LEVE OU MÉDIA, E BATENTE METÁLICO, 80X210CM, FIXAÇÃO COM ARGAMASSA - FORNECIMENTO E INSTALAÇÃO. AF_12/2019 | UN | 2 |  | 22% | 0 | 0
1.9.12. | CDHU | 25.01.530 | Caixilho em alumínio anodizado de correr, sob medida - bronze/preto | M2 | 2.4 |  | 22% | 0 | 0
1.9.13. | EDIF | 08-02-13 | CP.13/22/23 - CAIXILHO EM FERRO PERFILADO - BASCULANTE | M2 | 1.5 |  | 22% | 0 | 0
1.9.14. | EDIF | 08-02-74 | EP.06 - GRADE DE PROTEÇÃO EM FERRO REDONDO | M2 | 4.5 |  | 22% | 0 | 0
1.9.15. | CDHU | 32.06.231 | Película de controle solar refletiva na cor prata, para aplicação em vidros | M2 | 1.8 |  | 22% | 0 | 0
1.9.16. | EDIF | 09-07-01 | PONTO COM INTERRUPTOR SIMPLES - 1 TECLA, EM CAIXA 4"X2" | UN | 2 |  | 22% | 0 | 0
1.9.17. | EDIF | 09-07-61 | PONTO COM TOMADA SIMPLES 110/220V - EM CONDULETE 3/4" | UN | 12 |  | 22% | 0 | 0
1.9.18. | EDIF | 09-07-95 | PONTO DE LUZ - CONDULETE 3/4" | UN | 4 |  | 22% | 0 | 0
1.9.19. | CDHU | 38.01.040 | Eletroduto de PVC rígido roscável de 3/4´ - com acessórios | M | 31 |  | 22% | 0 | 0
1.9.20. | SINAPI | 91929 | CABO DE COBRE FLEXÍVEL ISOLADO, 4 MM², ANTI-CHAMA 0,6/1,0 KV, PARA CIRCUITOS TERMINAIS - FORNECIMENTO E INSTALAÇÃO. AF_12/2015 | M | 23 |  | 22% | 0 | 0
1.9.21. | SINAPI | 91927 | CABO DE COBRE FLEXÍVEL ISOLADO, 2,5 MM², ANTI-CHAMA 0,6/1,0 KV, PARA CIRCUITOS TERMINAIS - FORNECIMENTO E INSTALAÇÃO. AF_12/2015 | M | 93 |  | 22% | 0 | 0
1.9.22. | SINAPI | 97584 | LUMINÁRIA TIPO CALHA, DE SOBREPOR, COM 1 LÂMPADA TUBULAR FLUORESCENTE DE 36 W, COM REATOR DE PARTIDA RÁPIDA - FORNECIMENTO E INSTALAÇÃO. AF_02/2020 | UN | 4 |  | 22% | 0 | 0
1.9.23. | SINAPI | 98307 | TOMADA DE REDE RJ45 - FORNECIMENTO E INSTALAÇÃO. AF_11/2019 | UN | 4 |  | 22% | 0 | 0
1.9.24. | SINAPI | 98308 | TOMADA PARA TELEFONE RJ11 - FORNECIMENTO E INSTALAÇÃO. AF_11/2019 | UN | 4 |  | 22% | 0 | 0
1.9.25. | SINAPI | 102219 | PINTURA TINTA DE ACABAMENTO (PIGMENTADA) ESMALTE SINTÉTICO ACETINADO EM MADEIRA, 2 DEMÃOS. AF_01/2021 | M2 | 6.72 |  | 22% | 0 | 0
1.9.26. | SINAPI | 100723 | PINTURA COM TINTA ALQUÍDICA DE FUNDO E ACABAMENTO (ESMALTE SINTÉTICO GRAFITE) PULVERIZADA SOBRE PERFIL METÁLICO EXECUTADO EM FÁBRICA (POR DEMÃO). AF_01/2020_P | M2 | 0.5 |  | 22% | 0 | 0
1.9.27. | SINAPI | 103250 | AR CONDICIONADO SPLIT INVERTER, HI-WALL (PAREDE), 18000 BTU/H, CICLO FRIO - FORNECIMENTO E INSTALAÇÃO. AF_11/2021_P | UN | 1 |  | 22% | 0 | 0
1.10. |  |  | BANHEIROS - USO GERAL E PNE | [5 empty] | 0
1.10.1. | SINAPI | 97622 | DEMOLIÇÃO DE ALVENARIA DE BLOCO FURADO, DE FORMA MANUAL, SEM REAPROVEITAMENTO. AF_12/2017 | M3 | 7.9 |  | 22% | 0 | 0
1.10.2. | EDIF | 01-03-03 | CORTE E CARREGAMENTO PARA BOTA-FORA, INCLUSIVE TRANSPORTE ATÉ 1KM | M3 | 7.9 |  | 22% | 0 | 0
1.10.3. | CDHU | 05.09.006 | Taxa de destinação de resíduo sólido em aterro, tipo inerte | T | 14.22 |  | 22% | 0 | 0
1.10.4. | SINAPI | 97914 | TRANSPORTE COM CAMINHÃO BASCULANTE DE 6 M³, EM VIA URBANA PAVIMENTADA, DMT ATÉ 30 KM (UNIDADE: M3XKM). AF_07/2020 | M3XKM | 150.1 |  | 22% | 0 | 0
1.10.5. | EDIF | 05-03-12 | IMPERMEABILIZAÇÃO A BASE DE EMULSÃO ASFÁLTICA - ESTRUTURADA COM TECIDO POLIÉSTER - 2 CAMADAS DE ESTRUTURANTE | M2 | 19.9 |  | 22% | 0 | 0
1.10.6. | CDHU | 14.11.271 | Alvenaria de bloco de concreto estrutural 19 x 19 x 39 cm - classe A | M2 | 28.5 |  | 22% | 0 | 0
1.10.7. | EDIF | 10-60-35 | RETIRADA DE APARELHOS SANITÁRIOS, INCLUSIVE ACESSÓRIOS | UN | 7 |  | 22% | 0 | 0
1.10.8. | EDIF | 07-60-01 | RETIRADA DE FOLHAS DE PORTA DE PASSAGEM OU JANELA | UN | 6 |  | 22% | 0 | 0
1.10.9. | CDHU | 43.05.030 | Exaustor elétrico em plástico, vazão de 150 a 190m³/h | UN | 1 |  | 22% | 0 | 0
1.10.10. | CDHU | 61.10.310 | Duto flexível aluminizado, seção circular de 15cm (6") | M | 3 |  | 22% | 0 | 0
1.10.11. | EDIF | 12-01-45 | FORRO EM RÉGUA DE PVC 200MM - INCLUSIVE PERFIS DE FIXAÇÃO E ACABAMENTO | M2 | 19.9 |  | 22% | 0 | 0
1.10.12. | SINAPI | 91785 | (COMPOSIÇÃO REPRESENTATIVA) DO SERVIÇO DE INSTALAÇÃO DE TUBOS DE PVC, SOLDÁVEL, ÁGUA FRIA, DN 25 MM (INSTALADO EM RAMAL, SUB-RAMAL, RAMAL DE DISTRIBUIÇÃO OU PRUMADA), INCLUSIVE CONEXÕES, CORTES E FIXAÇÕES, PARA PRÉDIOS. AF_10/2015 | M | 20 |  | 22% | 0 | 0
1.10.13. | SINAPI | 91790 | (COMPOSIÇÃO REPRESENTATIVA) DO SERVIÇO DE INSTALAÇÃO DE TUBOS DE PVC, SÉRIE R, ÁGUA PLUVIAL, DN 100 MM (INSTALADO EM RAMAL DE ENCAMINHAMENTO, OU CONDUTORES VERTICAIS), INCLUSIVE CONEXÕES, CORTES E FIXAÇÕES, PARA PRÉDIOS. AF_10/2015 | M | 30 |  | 22% | 0 | 0
1.10.14. | SINAPI | 91792 | (COMPOSIÇÃO REPRESENTATIVA) DO SERVIÇO DE INSTALAÇÃO DE TUBO DE PVC, SÉRIE NORMAL, ESGOTO PREDIAL, DN 40 MM (INSTALADO EM RAMAL DE DESCARGA OU RAMAL DE ESGOTO SANITÁRIO), INCLUSIVE CONEXÕES, CORTES E FIXAÇÕES, PARA PRÉDIOS. AF_10/2015 | M | 10 |  | 22% | 0 | 0
1.10.15. | EDIF | 10-05-05 | REGISTRO DE GAVETA, METAL AMARELO - 1 1/2" | UN | 1 |  | 22% | 0 | 0
1.10.16. | EDIF | 10-05-31 | REGISTRO DE GAVETA, METAL CROMADO - 3/4" | UN | 2 |  | 22% | 0 | 0
1.10.17. | SINAPI | 91785 | (COMPOSIÇÃO REPRESENTATIVA) DO SERVIÇO DE INSTALAÇÃO DE TUBOS DE PVC, SOLDÁVEL, ÁGUA FRIA, DN 25 MM (INSTALADO EM RAMAL, SUB-RAMAL, RAMAL DE DISTRIBUIÇÃO OU PRUMADA), INCLUSIVE CONEXÕES, CORTES E FIXAÇÕES, PARA PRÉDIOS. AF_10/2015 | M | 10 |  | 22% | 0 | 0
1.10.18. | EDIF | 11-01-01 | CHAPISCO COMUM - ARGAMASSA DE CIMENTO E AREIA 1:3 | M2 | 57 |  | 22% | 0 | 0
1.10.19. | EDIF | 11-01-08 | EMBOÇO - ARGAMASSA MISTA DE CIMENTO, CAL E AREIA 1:4/12 | M2 | 57 |  | 22% | 0 | 0
1.10.20. | EDIF | 05-01-01 | ARGAMASSA IMPERMEABILIZANTE DE CIMENTO E AREIA (REBOCO IMPERMEÁVEL) - TRAÇO 1:3, ESPESSURA DE 20MM | M2 | 57 |  | 22% | 0 | 0
1.10.21. | CDHU | 44.06.100 | Mictório coletivo em aço inoxidável | M | 1.6 |  | 22% | 0 | 0
1.10.22. | SINAPI | 100689 | KIT DE PORTA DE MADEIRA FRISADA, SEMI-OCA (LEVE OU MÉDIA), PADRÃO MÉDIO, 80X210CM, ESPESSURA DE 3,5CM, ITENS INCLUSOS: DOBRADIÇAS, MONTAGEM E INSTALAÇÃO DE BATENTE, FECHADURA COM EXECUÇÃO DO FURO - FORNECIMENTO E INSTALAÇÃO. AF_12/2019 | UN | 2 |  | 22% | 0 | 0
1.10.23. | CDHU | 23.09.520 | Porta lisa com batente metálico - 60 x 160 cm | UN | 3 |  | 22% | 0 | 0
1.10.24. | SINAPI | 90850 | KIT DE PORTA DE MADEIRA PARA PINTURA, SEMI-OCA (LEVE OU MÉDIA), PADRÃO MÉDIO, 90X210CM, ESPESSURA DE 3,5CM, ITENS INCLUSOS: DOBRADIÇAS, MONTAGEM E INSTALAÇÃO DO BATENTE, SEM FECHADURA - FORNECIMENTO E INSTALAÇÃO. AF_12/2019 | UN | 1 |  | 22% | 0 | 0
1.10.25. | CDHU | 14.30.010 | Divisória em placas de granito com espessura de 3 cm | M2 | 11.64 |  | 22% | 0 | 0
1.10.26. | EDIF | 09-07-61 | PONTO COM TOMADA SIMPLES 110/220V - EM CONDULETE 3/4" | UN | 3 |  | 22% | 0 | 0
1.10.27. | EDIF | 09-07-01 | PONTO COM INTERRUPTOR SIMPLES - 1 TECLA, EM CAIXA 4"X2" | UN | 3 |  | 22% | 0 | 0
1.10.28. | EDIF | 09-07-95 | PONTO DE LUZ - CONDULETE 3/4" | UN | 5 |  | 22% | 0 | 0
1.10.29. | CDHU | 38.01.040 | Eletroduto de PVC rígido roscável de 3/4´ - com acessórios | M | 12 |  | 22% | 0 | 0
1.10.30. | SINAPI | 91927 | CABO DE COBRE FLEXÍVEL ISOLADO, 2,5 MM², ANTI-CHAMA 0,6/1,0 KV, PARA CIRCUITOS TERMINAIS - FORNECIMENTO E INSTALAÇÃO. AF_12/2015 | M | 40 |  | 22% | 0 | 0
1.10.31. | EDIF | 09-09-53 | LUMINÁRIA COMERCIAL DE EMBUTIR COM DIFUSOR TRANSPARENTE OU FOSCO PARA 2 LÂMPADAS TUBULARES DE LED 18/20W - COMPLETA | UN | 5 |  | 22% | 0 | 0
1.10.32. | EDIF | 10-13-03 | BACIA SANITÁRIA COM CAIXA ACOPLADA DE LOUÇA BRANCA | UN | 3 |  | 22% | 0 | 0
1.10.33. | EDIF | 10-13-05 | BACIA SANITÁRIA ALTEADA PARA PORTADORES DE DEFICIÊNCIA FÍSICA | UN | 1 |  | 22% | 0 | 0
1.10.34. | EDIF | 17-05-20 | BARRA DE APOIO PARA DEFICIENTES L=45 CM (BARRAS COM DIÂMETRO ENTRE 3,0 E 4,5CM) | UN | 2 |  | 22% | 0 | 0
1.10.35. | EDIF | 17-05-22 | BARRA DE APOIO PARA DEFICIENTES L=90 CM (BARRAS COM DIÂMETRO ENTRE 3,0 E 4,5CM) | UN | 2 |  | 22% | 0 | 0
1.10.36. | EDIF | 17-05-20 | BARRA DE APOIO PARA DEFICIENTES L=45 CM (BARRAS COM DIÂMETRO ENTRE 3,0 E 4,5CM) | UN | 2 |  | 22% | 0 | 0
1.10.37. | CDHU | 44.20.280 | Tampa de plástico para bacia sanitária | UN | 4 |  | 22% | 0 | 0
1.10.38. | SINAPI | 89709 | RALO SIFONADO, PVC, DN 100 X 40 MM, JUNTA SOLDÁVEL, FORNECIDO E INSTALADO EM RAMAL DE DESCARGA OU EM RAMAL DE ESGOTO SANITÁRIO. AF_12/2014 | UN | 3 |  | 22% | 0 | 0
1.10.39. | EDIF | 10-60-26 | RETIRADA DE CAIXAS SIFONADAS OU RALOS | UN | 2 |  | 22% | 0 | 0
1.10.40. | EDIF | 10-13-16 | LAVATÓRIO OVAL DE EMBUTIR, LOUÇA BRANCA - EXCLUSIVE TORNEIRA | UN | 5 |  | 22% | 0 | 0
1.10.41. | CDHU | 44.03.300 | Torneira volante tipo alavanca | UN | 1 |  | 22% | 0 | 0
1.10.42. | SINAPI | 86906 | TORNEIRA CROMADA DE MESA, 1/2 OU 3/4, PARA LAVATÓRIO, PADRÃO POPULAR - FORNECIMENTO E INSTALAÇÃO. AF_01/2020 | UN | 4 |  | 22% | 0 | 0
1.10.43. | CDHU | 44.20.240 | Sifão plástico com copo, rígido, de 1´ x 1 1/2´ | UN | 6 |  | 22% | 0 | 0
1.10.44. | SINAPI | 102219 | PINTURA TINTA DE ACABAMENTO (PIGMENTADA) ESMALTE SINTÉTICO ACETINADO EM MADEIRA, 2 DEMÃOS. AF_01/2021 | M2 | 19.32 |  | 22% | 0 | 0
1.10.45. | EDIF | 11-02-29 | AZULEJOS, JUNTA AMARRAÇÃO OU A PRUMO - ASSENTES COM ARGAMASSA COLANTE | M2 | 1 |  | 22% | 0 | 0
1.10.46. | EDIF | 14-01-70 | ESPELHO COMUM - ESPESSURA 3MM | M2 | 1.6 |  | 22% | 0 | 0
1.10.47. | CDHU | 44.03.130 | Saboneteira tipo dispenser, para refil de 800 ml | UN | 5 |  | 22% | 0 | 0
1.10.48. | CDHU | 44.03.050 | Dispenser papel higiênico em ABS para rolão 300 / 600 m, com visor | UN | 4 |  | 22% | 0 | 0
1.10.49. | CDHU | 44.03.180 | Dispenser toalheiro em ABS, para folhas | UN | 4 |  | 22% | 0 | 0
1.11. |  |  | SALA DA GERÊNCIA | [5 empty] | 0
1.11.1. | EDIF | 07-60-01 | RETIRADA DE FOLHAS DE PORTA DE PASSAGEM OU JANELA | UN | 1 |  | 22% | 0 | 0
1.11.2. | SINAPI | 90796 | KIT DE PORTA-PRONTA DE MADEIRA EM ACABAMENTO MELAMÍNICO BRANCO, FOLHA LEVE OU MÉDIA, E BATENTE METÁLICO, 80X210CM, FIXAÇÃO COM ARGAMASSA - FORNECIMENTO E INSTALAÇÃO. AF_12/2019 | UN | 1 |  | 22% | 0 | 0
1.11.3. | SINAPI | 88309 | PEDREIRO COM ENCARGOS COMPLEMENTARES | H | 1 |  | 22% | 0 | 0
1.11.4. | SINAPI | 102219 | PINTURA TINTA DE ACABAMENTO (PIGMENTADA) ESMALTE SINTÉTICO ACETINADO EM MADEIRA, 2 DEMÃOS. AF_01/2021 | M2 | 3.36 |  | 22% | 0 | 0
1.11.5. | CDHU | 04.11.140 | Retirada de sifão ou metais sanitários diversos | UN | 2 |  | 22% | 0 | 0
1.11.6. | EDIF | 09-07-01 | PONTO COM INTERRUPTOR SIMPLES - 1 TECLA, EM CAIXA 4"X2" | UN | 1 |  | 22% | 0 | 0
1.11.7. | EDIF | 09-07-61 | PONTO COM TOMADA SIMPLES 110/220V - EM CONDULETE 3/4" | UN | 3 |  | 22% | 0 | 0
1.11.8. | EDIF | 09-07-95 | PONTO DE LUZ - CONDULETE 3/4" | UN | 2 |  | 22% | 0 | 0
1.11.9. | CDHU | 38.01.040 | Eletroduto de PVC rígido roscável de 3/4´ - com acessórios | M | 6 |  | 22% | 0 | 0
1.11.10. | SINAPI | 91927 | CABO DE COBRE FLEXÍVEL ISOLADO, 2,5 MM², ANTI-CHAMA 0,6/1,0 KV, PARA CIRCUITOS TERMINAIS - FORNECIMENTO E INSTALAÇÃO. AF_12/2015 | M | 18 |  | 22% | 0 | 0
1.11.11. | SINAPI | 97584 | LUMINÁRIA TIPO CALHA, DE SOBREPOR, COM 1 LÂMPADA TUBULAR FLUORESCENTE DE 36 W, COM REATOR DE PARTIDA RÁPIDA - FORNECIMENTO E INSTALAÇÃO. AF_02/2020 | UN | 2 |  | 22% | 0 | 0
1.11.12. | SINAPI | 98307 | TOMADA DE REDE RJ45 - FORNECIMENTO E INSTALAÇÃO. AF_11/2019 | UN | 1 |  | 22% | 0 | 0
1.11.13. | SINAPI | 98308 | TOMADA PARA TELEFONE RJ11 - FORNECIMENTO E INSTALAÇÃO. AF_11/2019 | UN | 1 |  | 22% | 0 | 0
1.12. |  |  | CONSULTÓRIO 02 | [5 empty] | 0
1.12.1. | EDIF | 10-13-08 | LAVATÓRIO DE LOUÇA BRANCA, SEM COLUNA, CAPACIDADE MÍNIMA 5L, EXCLUSIVE TORNEIRA | UN | 1 |  | 22% | 0 | 0
1.12.2. | SINAPI | 86906 | TORNEIRA CROMADA DE MESA, 1/2 OU 3/4, PARA LAVATÓRIO, PADRÃO POPULAR - FORNECIMENTO E INSTALAÇÃO. AF_01/2020 | UN | 1 |  | 22% | 0 | 0
1.12.3. | CDHU | 03.04.020 | Demolição manual de revestimento cerâmico, incluindo a base | M2 | 1.2 |  | 22% | 0 | 0
1.12.4. | SINAPI | 97622 | DEMOLIÇÃO DE ALVENARIA DE BLOCO FURADO, DE FORMA MANUAL, SEM REAPROVEITAMENTO. AF_12/2017 | M3 | 0.3 |  | 22% | 0 | 0
1.12.5. | EDIF | 01-03-03 | CORTE E CARREGAMENTO PARA BOTA-FORA, INCLUSIVE TRANSPORTE ATÉ 1KM | M3 | 0.3 |  | 22% | 0 | 0
1.12.6. | CDHU | 05.09.006 | Taxa de destinação de resíduo sólido em aterro, tipo inerte | T | 0.54 |  | 22% | 0 | 0
1.12.7. | SINAPI | 97914 | TRANSPORTE COM CAMINHÃO BASCULANTE DE 6 M³, EM VIA URBANA PAVIMENTADA, DMT ATÉ 30 KM (UNIDADE: M3XKM). AF_07/2020 | M3XKM | 5.7 |  | 22% | 0 | 0
1.12.8. | SINAPI | 91785 | (COMPOSIÇÃO REPRESENTATIVA) DO SERVIÇO DE INSTALAÇÃO DE TUBOS DE PVC, SOLDÁVEL, ÁGUA FRIA, DN 25 MM (INSTALADO EM RAMAL, SUB-RAMAL, RAMAL DE DISTRIBUIÇÃO OU PRUMADA), INCLUSIVE CONEXÕES, CORTES E FIXAÇÕES, PARA PRÉDIOS. AF_10/2015 | M | 3 |  | 22% | 0 | 0
1.12.9. | CDHU | 44.20.240 | Sifão plástico com copo, rígido, de 1´ x 1 1/2´ | UN | 1 |  | 22% | 0 | 0
1.12.10. | EDIF | 11-02-29 | AZULEJOS, JUNTA AMARRAÇÃO OU A PRUMO - ASSENTES COM ARGAMASSA COLANTE | M2 | 0.09 |  | 22% | 0 | 0
1.12.11. | EDIF | 09-07-01 | PONTO COM INTERRUPTOR SIMPLES - 1 TECLA, EM CAIXA 4"X2" | UN | 1 |  | 22% | 0 | 0
1.12.12. | EDIF | 09-07-61 | PONTO COM TOMADA SIMPLES 110/220V - EM CONDULETE 3/4" | UN | 3 |  | 22% | 0 | 0
1.12.13. | EDIF | 09-07-95 | PONTO DE LUZ - CONDULETE 3/4" | UN | 2 |  | 22% | 0 | 0
1.12.14. | CDHU | 38.01.040 | Eletroduto de PVC rígido roscável de 3/4´ - com acessórios | M | 6 |  | 22% | 0 | 0
1.12.15. | SINAPI | 91927 | CABO DE COBRE FLEXÍVEL ISOLADO, 2,5 MM², ANTI-CHAMA 0,6/1,0 KV, PARA CIRCUITOS TERMINAIS - FORNECIMENTO E INSTALAÇÃO. AF_12/2015 | M | 18 |  | 22% | 0 | 0
1.12.16. | SINAPI | 97584 | LUMINÁRIA TIPO CALHA, DE SOBREPOR, COM 1 LÂMPADA TUBULAR FLUORESCENTE DE 36 W, COM REATOR DE PARTIDA RÁPIDA - FORNECIMENTO E INSTALAÇÃO. AF_02/2020 | UN | 2 |  | 22% | 0 | 0
1.12.17. | SINAPI | 98307 | TOMADA DE REDE RJ45 - FORNECIMENTO E INSTALAÇÃO. AF_11/2019 | UN | 1 |  | 22% | 0 | 0
1.12.18. | SINAPI | 98308 | TOMADA PARA TELEFONE RJ11 - FORNECIMENTO E INSTALAÇÃO. AF_11/2019 | UN | 1 |  | 22% | 0 | 0
1.12.19. | EDIF | 07-60-01 | RETIRADA DE FOLHAS DE PORTA DE PASSAGEM OU JANELA | UN | 1 |  | 22% | 0 | 0
1.12.20. | SINAPI | 90796 | KIT DE PORTA-PRONTA DE MADEIRA EM ACABAMENTO MELAMÍNICO BRANCO, FOLHA LEVE OU MÉDIA, E BATENTE METÁLICO, 80X210CM, FIXAÇÃO COM ARGAMASSA - FORNECIMENTO E INSTALAÇÃO. AF_12/2019 | UN | 1 |  | 22% | 0 | 0
1.12.21. | SINAPI | 102219 | PINTURA TINTA DE ACABAMENTO (PIGMENTADA) ESMALTE SINTÉTICO ACETINADO EM MADEIRA, 2 DEMÃOS. AF_01/2021 | M2 | 3.36 |  | 22% | 0 | 0
1.12.22. | CDHU | 44.03.130 | Saboneteira tipo dispenser, para refil de 800 ml | UN | 1 |  | 22% | 0 | 0
1.12.23. | CDHU | 44.03.180 | Dispenser toalheiro em ABS, para folhas | UN | 1 |  | 22% | 0 | 0
1.13. |  |  | SALA ACS - AGENTE COMUNITÁRIO DE SAÚDE | [5 empty] | 0
1.13.1. | SINAPI | 97622 | DEMOLIÇÃO DE ALVENARIA DE BLOCO FURADO, DE FORMA MANUAL, SEM REAPROVEITAMENTO. AF_12/2017 | M3 | 2.09 |  | 22% | 0 | 0
1.13.2. | EDIF | 01-03-03 | CORTE E CARREGAMENTO PARA BOTA-FORA, INCLUSIVE TRANSPORTE ATÉ 1KM | M3 | 2.09 |  | 22% | 0 | 0
1.13.3. | CDHU | 05.09.006 | Taxa de destinação de resíduo sólido em aterro, tipo inerte | T | 3.76 |  | 22% | 0 | 0
1.13.4. | SINAPI | 97914 | TRANSPORTE COM CAMINHÃO BASCULANTE DE 6 M³, EM VIA URBANA PAVIMENTADA, DMT ATÉ 30 KM (UNIDADE: M3XKM). AF_07/2020 | M3XKM | 39.71 |  | 22% | 0 | 0
1.13.5. | EDIF | 10-60-26 | RETIRADA DE CAIXAS SIFONADAS OU RALOS | UN | 1 |  | 22% | 0 | 0
1.13.6. | CDHU | 04.11.140 | Retirada de sifão ou metais sanitários diversos | UN | 2 |  | 22% | 0 | 0
1.13.7. | CDHU | 04.11.030 | Retirada de bancada incluindo pertences | M2 | 0.9 |  | 22% | 0 | 0
1.13.8. | CDHU | 14.11.271 | Alvenaria de bloco de concreto estrutural 19 x 19 x 39 cm - classe A | M2 | 2.1 |  | 22% | 0 | 0
1.13.9. | EDIF | 11-01-01 | CHAPISCO COMUM - ARGAMASSA DE CIMENTO E AREIA 1:3 | M2 | 4.2 |  | 22% | 0 | 0
1.13.10. | EDIF | 11-01-08 | EMBOÇO - ARGAMASSA MISTA DE CIMENTO, CAL E AREIA 1:4/12 | M2 | 4.2 |  | 22% | 0 | 0
1.13.11. | EDIF | 05-01-01 | ARGAMASSA IMPERMEABILIZANTE DE CIMENTO E AREIA (REBOCO IMPERMEÁVEL) - TRAÇO 1:3, ESPESSURA DE 20MM | M2 | 5 |  | 22% | 0 | 0
1.13.12. | EDIF | 08-02-13 | CP.13/22/23 - CAIXILHO EM FERRO PERFILADO - BASCULANTE | M2 | 1.8 |  | 22% | 0 | 0
1.13.13. | EDIF | 08-02-74 | EP.06 - GRADE DE PROTEÇÃO EM FERRO REDONDO | M2 | 1.8 |  | 22% | 0 | 0
1.13.14. | SINAPI | 100723 | PINTURA COM TINTA ALQUÍDICA DE FUNDO E ACABAMENTO (ESMALTE SINTÉTICO GRAFITE) PULVERIZADA SOBRE PERFIL METÁLICO EXECUTADO EM FÁBRICA (POR DEMÃO). AF_01/2020_P | M2 | 0.75 |  | 22% | 0 | 0
1.13.15. | EDIF | 09-07-01 | PONTO COM INTERRUPTOR SIMPLES - 1 TECLA, EM CAIXA 4"X2" | UN | 1 |  | 22% | 0 | 0
1.13.16. | EDIF | 09-07-61 | PONTO COM TOMADA SIMPLES 110/220V - EM CONDULETE 3/4" | UN | 6 |  | 22% | 0 | 0
1.13.17. | EDIF | 09-07-95 | PONTO DE LUZ - CONDULETE 3/4" | UN | 6 |  | 22% | 0 | 0
1.13.18. | CDHU | 38.01.040 | Eletroduto de PVC rígido roscável de 3/4´ - com acessórios | M | 25 |  | 22% | 0 | 0
1.13.19. | SINAPI | 91927 | CABO DE COBRE FLEXÍVEL ISOLADO, 2,5 MM², ANTI-CHAMA 0,6/1,0 KV, PARA CIRCUITOS TERMINAIS - FORNECIMENTO E INSTALAÇÃO. AF_12/2015 | M | 70 |  | 22% | 0 | 0
1.13.20. | SINAPI-I | 38110 | VARIADOR DE VELOCIDADE PARA VENTILADOR 127 V, 150 W (APENAS MODULO) | UN | 2 |  | 22% | 0 | 0
1.13.21. | SINAPI | 88264 | ELETRICISTA COM ENCARGOS COMPLEMENTARES | H | 2 |  | 22% | 0 | 0
1.13.22. | SINAPI | 97584 | LUMINÁRIA TIPO CALHA, DE SOBREPOR, COM 1 LÂMPADA TUBULAR FLUORESCENTE DE 36 W, COM REATOR DE PARTIDA RÁPIDA - FORNECIMENTO E INSTALAÇÃO. AF_02/2020 | UN | 6 |  | 22% | 0 | 0
1.13.23. | SINAPI | 98307 | TOMADA DE REDE RJ45 - FORNECIMENTO E INSTALAÇÃO. AF_11/2019 | UN | 1 |  | 22% | 0 | 0
1.13.24. | SINAPI | 98308 | TOMADA PARA TELEFONE RJ11 - FORNECIMENTO E INSTALAÇÃO. AF_11/2019 | UN | 1 |  | 22% | 0 | 0
1.13.25. | EDIF | 07-60-01 | RETIRADA DE FOLHAS DE PORTA DE PASSAGEM OU JANELA | UN | 1 |  | 22% | 0 | 0
1.13.26. | SINAPI | 90796 | KIT DE PORTA-PRONTA DE MADEIRA EM ACABAMENTO MELAMÍNICO BRANCO, FOLHA LEVE OU MÉDIA, E BATENTE METÁLICO, 80X210CM, FIXAÇÃO COM ARGAMASSA - FORNECIMENTO E INSTALAÇÃO. AF_12/2019 | UN | 1 |  | 22% | 0 | 0
1.13.27. | SINAPI | 102219 | PINTURA TINTA DE ACABAMENTO (PIGMENTADA) ESMALTE SINTÉTICO ACETINADO EM MADEIRA, 2 DEMÃOS. AF_01/2021 | M2 | 3.36 |  | 22% | 0 | 0
1.14. |  |  | CONSULTÓRIO 01 | [5 empty] | 0
1.14.1. | SINAPI | 97622 | DEMOLIÇÃO DE ALVENARIA DE BLOCO FURADO, DE FORMA MANUAL, SEM REAPROVEITAMENTO. AF_12/2017 | M3 | 0.6 |  | 22% | 0 | 0
1.14.2. | EDIF | 01-03-03 | CORTE E CARREGAMENTO PARA BOTA-FORA, INCLUSIVE TRANSPORTE ATÉ 1KM | M3 | 0.6 |  | 22% | 0 | 0
1.14.3. | CDHU | 05.09.006 | Taxa de destinação de resíduo sólido em aterro, tipo inerte | T | 1.08 |  | 22% | 0 | 0
1.14.4. | SINAPI | 97914 | TRANSPORTE COM CAMINHÃO BASCULANTE DE 6 M³, EM VIA URBANA PAVIMENTADA, DMT ATÉ 30 KM (UNIDADE: M3XKM). AF_07/2020 | M3XKM | 11.4 |  | 22% | 0 | 0
1.14.5. | EDIF | 08-02-13 | CP.13/22/23 - CAIXILHO EM FERRO PERFILADO - BASCULANTE | M2 | 0.6 |  | 22% | 0 | 0
1.14.6. | EDIF | 08-02-74 | EP.06 - GRADE DE PROTEÇÃO EM FERRO REDONDO | M2 | 0.6 |  | 22% | 0 | 0
1.14.7. | SINAPI | 100723 | PINTURA COM TINTA ALQUÍDICA DE FUNDO E ACABAMENTO (ESMALTE SINTÉTICO GRAFITE) PULVERIZADA SOBRE PERFIL METÁLICO EXECUTADO EM FÁBRICA (POR DEMÃO). AF_01/2020_P | M2 | 0.25 |  | 22% | 0 | 0
1.14.8. | EDIF | 07-60-01 | RETIRADA DE FOLHAS DE PORTA DE PASSAGEM OU JANELA | UN | 1 |  | 22% | 0 | 0
1.14.9. | SINAPI | 90796 | KIT DE PORTA-PRONTA DE MADEIRA EM ACABAMENTO MELAMÍNICO BRANCO, FOLHA LEVE OU MÉDIA, E BATENTE METÁLICO, 80X210CM, FIXAÇÃO COM ARGAMASSA - FORNECIMENTO E INSTALAÇÃO. AF_12/2019 | UN | 1 |  | 22% | 0 | 0
1.14.10. | SINAPI | 102219 | PINTURA TINTA DE ACABAMENTO (PIGMENTADA) ESMALTE SINTÉTICO ACETINADO EM MADEIRA, 2 DEMÃOS. AF_01/2021 | M2 | 3.36 |  | 22% | 0 | 0
1.14.11. | SINAPI | 86906 | TORNEIRA CROMADA DE MESA, 1/2 OU 3/4, PARA LAVATÓRIO, PADRÃO POPULAR - FORNECIMENTO E INSTALAÇÃO. AF_01/2020 | UN | 1 |  | 22% | 0 | 0
1.14.12. | CDHU | 44.20.240 | Sifão plástico com copo, rígido, de 1´ x 1 1/2´ | UN | 1 |  | 22% | 0 | 0
1.14.13. | EDIF | 11-02-29 | AZULEJOS, JUNTA AMARRAÇÃO OU A PRUMO - ASSENTES COM ARGAMASSA COLANTE | M2 | 0.09 |  | 22% | 0 | 0
1.14.14. | EDIF | 10-13-08 | LAVATÓRIO DE LOUÇA BRANCA, SEM COLUNA, CAPACIDADE MÍNIMA 5L, EXCLUSIVE TORNEIRA | UN | 1 |  | 22% | 0 | 0
1.14.15. | CDHU | 14.11.271 | Alvenaria de bloco de concreto estrutural 19 x 19 x 39 cm - classe A | M2 | 14.25 |  | 22% | 0 | 0
1.14.16. | EDIF | 11-01-01 | CHAPISCO COMUM - ARGAMASSA DE CIMENTO E AREIA 1:3 | M2 | 28.5 |  | 22% | 0 | 0
1.14.17. | EDIF | 11-01-08 | EMBOÇO - ARGAMASSA MISTA DE CIMENTO, CAL E AREIA 1:4/12 | M2 | 28.5 |  | 22% | 0 | 0
1.14.18. | EDIF | 05-01-01 | ARGAMASSA IMPERMEABILIZANTE DE CIMENTO E AREIA (REBOCO IMPERMEÁVEL) - TRAÇO 1:3, ESPESSURA DE 20MM | M2 | 28.5 |  | 22% | 0 | 0
1.14.19. | EDIF | 09-07-01 | PONTO COM INTERRUPTOR SIMPLES - 1 TECLA, EM CAIXA 4"X2" | UN | 1 |  | 22% | 0 | 0
1.14.20. | EDIF | 09-07-61 | PONTO COM TOMADA SIMPLES 110/220V - EM CONDULETE 3/4" | UN | 3 |  | 22% | 0 | 0
1.14.21. | EDIF | 09-07-95 | PONTO DE LUZ - CONDULETE 3/4" | UN | 2 |  | 22% | 0 | 0
1.14.22. | CDHU | 38.01.040 | Eletroduto de PVC rígido roscável de 3/4´ - com acessórios | M | 18 |  | 22% | 0 | 0
1.14.23. | SINAPI | 91927 | CABO DE COBRE FLEXÍVEL ISOLADO, 2,5 MM², ANTI-CHAMA 0,6/1,0 KV, PARA CIRCUITOS TERMINAIS - FORNECIMENTO E INSTALAÇÃO. AF_12/2015 | M | 25 |  | 22% | 0 | 0
1.14.24. | SINAPI | 97584 | LUMINÁRIA TIPO CALHA, DE SOBREPOR, COM 1 LÂMPADA TUBULAR FLUORESCENTE DE 36 W, COM REATOR DE PARTIDA RÁPIDA - FORNECIMENTO E INSTALAÇÃO. AF_02/2020 | UN | 2 |  | 22% | 0 | 0
1.14.25. | SINAPI | 98307 | TOMADA DE REDE RJ45 - FORNECIMENTO E INSTALAÇÃO. AF_11/2019 | UN | 1 |  | 22% | 0 | 0
1.14.26. | SINAPI | 98308 | TOMADA PARA TELEFONE RJ11 - FORNECIMENTO E INSTALAÇÃO. AF_11/2019 | UN | 1 |  | 22% | 0 | 0
1.14.27. | CDHU | 44.03.130 | Saboneteira tipo dispenser, para refil de 800 ml | UN | 1 |  | 22% | 0 | 0
1.14.28. | CDHU | 44.03.180 | Dispenser toalheiro em ABS, para folhas | UN | 1 |  | 22% | 0 | 0
1.15. |  |  | BANHEIRO FEMININO - FUNCIONÁRIOS | [5 empty] | 0
1.15.1. | EDIF | 10-60-40 | RETIRADA DE SIFÕES | UN | 1 |  | 22% | 0 | 0
1.15.2. | EDIF | 10-60-42 | RETIRADA DE TORNEIRAS | UN | 1 |  | 22% | 0 | 0
1.15.3. | CDHU | 04.11.020 | Retirada de aparelho sanitário incluindo acessórios | UN | 2 |  | 22% | 0 | 0
1.15.4. | EDIF | 05-03-12 | IMPERMEABILIZAÇÃO A BASE DE EMULSÃO ASFÁLTICA - ESTRUTURADA COM TECIDO POLIÉSTER - 2 CAMADAS DE ESTRUTURANTE | M2 | 9.74 |  | 22% | 0 | 0
1.15.5. | SINAPI | 91790 | (COMPOSIÇÃO REPRESENTATIVA) DO SERVIÇO DE INSTALAÇÃO DE TUBOS DE PVC, SÉRIE R, ÁGUA PLUVIAL, DN 100 MM (INSTALADO EM RAMAL DE ENCAMINHAMENTO, OU CONDUTORES VERTICAIS), INCLUSIVE CONEXÕES, CORTES E FIXAÇÕES, PARA PRÉDIOS. AF_10/2015 | M | 3 |  | 22% | 0 | 0
1.15.6. | SINAPI | 91792 | (COMPOSIÇÃO REPRESENTATIVA) DO SERVIÇO DE INSTALAÇÃO DE TUBO DE PVC, SÉRIE NORMAL, ESGOTO PREDIAL, DN 40 MM (INSTALADO EM RAMAL DE DESCARGA OU RAMAL DE ESGOTO SANITÁRIO), INCLUSIVE CONEXÕES, CORTES E FIXAÇÕES, PARA PRÉDIOS. AF_10/2015 | M | 3 |  | 22% | 0 | 0
1.15.7. | EDIF | 10-05-05 | REGISTRO DE GAVETA, METAL AMARELO - 1 1/2" | UN | 1 |  | 22% | 0 | 0
1.15.8. | EDIF | 10-05-31 | REGISTRO DE GAVETA, METAL CROMADO - 3/4" | UN | 2 |  | 22% | 0 | 0
1.15.9. | SINAPI | 89709 | RALO SIFONADO, PVC, DN 100 X 40 MM, JUNTA SOLDÁVEL, FORNECIDO E INSTALADO EM RAMAL DE DESCARGA OU EM RAMAL DE ESGOTO SANITÁRIO. AF_12/2014 | UN | 1 |  | 22% | 0 | 0
1.15.10. | SINAPI | 86906 | TORNEIRA CROMADA DE MESA, 1/2 OU 3/4, PARA LAVATÓRIO, PADRÃO POPULAR - FORNECIMENTO E INSTALAÇÃO. AF_01/2020 | UN | 1 |  | 22% | 0 | 0
1.15.11. | CDHU | 44.20.240 | Sifão plástico com copo, rígido, de 1´ x 1 1/2´ | UN | 1 |  | 22% | 0 | 0
1.15.12. | EDIF | 07-60-01 | RETIRADA DE FOLHAS DE PORTA DE PASSAGEM OU JANELA | UN | 3 |  | 22% | 0 | 0
1.15.13. | EDIF | 10-13-03 | BACIA SANITÁRIA COM CAIXA ACOPLADA DE LOUÇA BRANCA | UN | 2 |  | 22% | 0 | 0
1.15.14. | CDHU | 44.20.280 | Tampa de plástico para bacia sanitária | UN | 2 |  | 22% | 0 | 0
1.15.15. | EDIF | 10-13-08 | LAVATÓRIO DE LOUÇA BRANCA, SEM COLUNA, CAPACIDADE MÍNIMA 5L, EXCLUSIVE TORNEIRA | UN | 1 |  | 22% | 0 | 0
1.15.16. | SINAPI | 90796 | KIT DE PORTA-PRONTA DE MADEIRA EM ACABAMENTO MELAMÍNICO BRANCO, FOLHA LEVE OU MÉDIA, E BATENTE METÁLICO, 80X210CM, FIXAÇÃO COM ARGAMASSA - FORNECIMENTO E INSTALAÇÃO. AF_12/2019 | UN | 1 |  | 22% | 0 | 0
1.15.17. | EDIF | 11-02-29 | AZULEJOS, JUNTA AMARRAÇÃO OU A PRUMO - ASSENTES COM ARGAMASSA COLANTE | M2 | 0.09 |  | 22% | 0 | 0
1.15.18. | SINAPI | 90795 | KIT DE PORTA-PRONTA DE MADEIRA EM ACABAMENTO MELAMÍNICO BRANCO, FOLHA LEVE OU MÉDIA, E BATENTE METÁLICO, 70X210CM, FIXAÇÃO COM ARGAMASSA - FORNECIMENTO E INSTALAÇÃO. AF_12/2019 | UN | 2 |  | 22% | 0 | 0
1.15.19. | SINAPI | 102219 | PINTURA TINTA DE ACABAMENTO (PIGMENTADA) ESMALTE SINTÉTICO ACETINADO EM MADEIRA, 2 DEMÃOS. AF_01/2021 | M2 | 8.4 |  | 22% | 0 | 0
1.15.20. | EDIF | 09-07-01 | PONTO COM INTERRUPTOR SIMPLES - 1 TECLA, EM CAIXA 4"X2" | UN | 1 |  | 22% | 0 | 0
1.15.21. | EDIF | 09-07-61 | PONTO COM TOMADA SIMPLES 110/220V - EM CONDULETE 3/4" | UN | 1 |  | 22% | 0 | 0
1.15.22. | EDIF | 09-07-95 | PONTO DE LUZ - CONDULETE 3/4" | UN | 2 |  | 22% | 0 | 0
1.15.23. | CDHU | 38.01.040 | Eletroduto de PVC rígido roscável de 3/4´ - com acessórios | M | 10 |  | 22% | 0 | 0
1.15.24. | SINAPI | 91927 | CABO DE COBRE FLEXÍVEL ISOLADO, 2,5 MM², ANTI-CHAMA 0,6/1,0 KV, PARA CIRCUITOS TERMINAIS - FORNECIMENTO E INSTALAÇÃO. AF_12/2015 | M | 20 |  | 22% | 0 | 0
1.15.25. | SINAPI | 97584 | LUMINÁRIA TIPO CALHA, DE SOBREPOR, COM 1 LÂMPADA TUBULAR FLUORESCENTE DE 36 W, COM REATOR DE PARTIDA RÁPIDA - FORNECIMENTO E INSTALAÇÃO. AF_02/2020 | UN | 2 |  | 22% | 0 | 0
1.15.26. | EDIF | 14-01-70 | ESPELHO COMUM - ESPESSURA 3MM | M2 | 0.32 |  | 22% | 0 | 0
1.15.27. | CDHU | 44.03.130 | Saboneteira tipo dispenser, para refil de 800 ml | UN | 1 |  | 22% | 0 | 0
1.15.28. | CDHU | 44.03.050 | Dispenser papel higiênico em ABS para rolão 300 / 600 m, com visor | UN | 2 |  | 22% | 0 | 0
1.15.29. | CDHU | 44.03.180 | Dispenser toalheiro em ABS, para folhas | UN | 1 |  | 22% | 0 | 0
1.16. |  |  | CURATIVO | [5 empty] | 0
1.16.1. | SINAPI | 97622 | DEMOLIÇÃO DE ALVENARIA DE BLOCO FURADO, DE FORMA MANUAL, SEM REAPROVEITAMENTO. AF_12/2017 | M3 | 2.19 |  | 22% | 0 | 0
1.16.2. | EDIF | 01-03-03 | CORTE E CARREGAMENTO PARA BOTA-FORA, INCLUSIVE TRANSPORTE ATÉ 1KM | M3 | 2.19 |  | 22% | 0 | 0
1.16.3. | CDHU | 05.09.006 | Taxa de destinação de resíduo sólido em aterro, tipo inerte | T | 3.94 |  | 22% | 0 | 0
1.16.4. | SINAPI | 97914 | TRANSPORTE COM CAMINHÃO BASCULANTE DE 6 M³, EM VIA URBANA PAVIMENTADA, DMT ATÉ 30 KM (UNIDADE: M3XKM). AF_07/2020 | M3XKM | 41.61 |  | 22% | 0 | 0
1.16.5. | EDIF | 10-60-26 | RETIRADA DE CAIXAS SIFONADAS OU RALOS | UN | 4 |  | 22% | 0 | 0
1.16.6. | SINAPI | 91785 | (COMPOSIÇÃO REPRESENTATIVA) DO SERVIÇO DE INSTALAÇÃO DE TUBOS DE PVC, SOLDÁVEL, ÁGUA FRIA, DN 25 MM (INSTALADO EM RAMAL, SUB-RAMAL, RAMAL DE DISTRIBUIÇÃO OU PRUMADA), INCLUSIVE CONEXÕES, CORTES E FIXAÇÕES, PARA PRÉDIOS. AF_10/2015 | M | 10 |  | 22% | 0 | 0
1.16.7. | SINAPI | 91792 | (COMPOSIÇÃO REPRESENTATIVA) DO SERVIÇO DE INSTALAÇÃO DE TUBO DE PVC, SÉRIE NORMAL, ESGOTO PREDIAL, DN 40 MM (INSTALADO EM RAMAL DE DESCARGA OU RAMAL DE ESGOTO SANITÁRIO), INCLUSIVE CONEXÕES, CORTES E FIXAÇÕES, PARA PRÉDIOS. AF_10/2015 | M | 20 |  | 22% | 0 | 0
1.16.8. | CDHU | 23.08.040 | Armário/gabinete embutido em MDF sob medida, revestido em laminado melamínico, com portas e prateleiras | M2 | 1.08 |  | 22% | 0 | 0
1.16.9. | SINAPI-I | 1749 | BANCADA/BANCA/PIA DE ACO INOXIDAVEL (AISI 430) COM 1 CUBA CENTRAL, COM VALVULA, ESCORREDOR DUPLO, DE *0,55 X 1,80* M | UN | 1 |  | 22% | 0 | 0
1.16.10. | CDHU | 44.03.300 | Torneira volante tipo alavanca | UN | 1 |  | 22% | 0 | 0
1.16.11. | CDHU | 44.20.240 | Sifão plástico com copo, rígido, de 1´ x 1 1/2´ | UN | 1 |  | 22% | 0 | 0
1.16.12. | SINAPI-I | 11688 | TANQUE ACO INOXIDAVEL (ACO 304) COM ESFREGADOR E VALVULA, DE *50 X 40 X 22* CM | UN | 1 |  | 22% | 0 | 0
1.16.13. | SINAPI | 88309 | PEDREIRO COM ENCARGOS COMPLEMENTARES | H | 2 |  | 22% | 0 | 0
1.16.14. | CDHU | 44.03.920 | Ducha higiênica com registro | UN | 1 |  | 22% | 0 | 0
1.16.15. | CDHU | 14.11.271 | Alvenaria de bloco de concreto estrutural 19 x 19 x 39 cm - classe A | M2 | 0.5 |  | 22% | 0 | 0
1.16.16. | EDIF | 11-01-01 | CHAPISCO COMUM - ARGAMASSA DE CIMENTO E AREIA 1:3 | M2 | 1 |  | 22% | 0 | 0
1.16.17. | EDIF | 11-01-08 | EMBOÇO - ARGAMASSA MISTA DE CIMENTO, CAL E AREIA 1:4/12 | M2 | 1 |  | 22% | 0 | 0
1.16.18. | EDIF | 05-01-01 | ARGAMASSA IMPERMEABILIZANTE DE CIMENTO E AREIA (REBOCO IMPERMEÁVEL) - TRAÇO 1:3, ESPESSURA DE 20MM | M2 | 1 |  | 22% | 0 | 0
1.16.19. | SINAPI | 97584 | LUMINÁRIA TIPO CALHA, DE SOBREPOR, COM 1 LÂMPADA TUBULAR FLUORESCENTE DE 36 W, COM REATOR DE PARTIDA RÁPIDA - FORNECIMENTO E INSTALAÇÃO. AF_02/2020 | UN | 3 |  | 22% | 0 | 0
1.16.20. | EDIF | 07-60-01 | RETIRADA DE FOLHAS DE PORTA DE PASSAGEM OU JANELA | UN | 4 |  | 22% | 0 | 0
1.16.21. | SINAPI-I | 39484 | KIT PORTA PRONTA DE MADEIRA, FOLHA LEVE (NBR 15930) DE 800 X 2100 MM, DE 35 MM A 40 MM DE ESPESSURA, COM MARCO EM ACO, NUCLEO COLMEIA, CAPA LISA EM HDF, ACABAMENTO MELAMINICO BRANCO (INCLUI MARCO, ALIZARES, DOBRADICAS E FECHADURA) | UN | 1 |  | 22% | 0 | 0
1.16.22. | SINAPI | 102219 | PINTURA TINTA DE ACABAMENTO (PIGMENTADA) ESMALTE SINTÉTICO ACETINADO EM MADEIRA, 2 DEMÃOS. AF_01/2021 | M2 | 3.36 |  | 22% | 0 | 0
1.16.23. | EDIF | 09-07-01 | PONTO COM INTERRUPTOR SIMPLES - 1 TECLA, EM CAIXA 4"X2" | UN | 1 |  | 22% | 0 | 0
1.16.24. | EDIF | 09-07-61 | PONTO COM TOMADA SIMPLES 110/220V - EM CONDULETE 3/4" | UN | 3 |  | 22% | 0 | 0
1.16.25. | EDIF | 09-07-95 | PONTO DE LUZ - CONDULETE 3/4" | UN | 3 |  | 22% | 0 | 0
1.16.26. | CDHU | 38.01.040 | Eletroduto de PVC rígido roscável de 3/4´ - com acessórios | M | 15 |  | 22% | 0 | 0
1.16.27. | SINAPI | 91927 | CABO DE COBRE FLEXÍVEL ISOLADO, 2,5 MM², ANTI-CHAMA 0,6/1,0 KV, PARA CIRCUITOS TERMINAIS - FORNECIMENTO E INSTALAÇÃO. AF_12/2015 | M | 25 |  | 22% | 0 | 0
1.16.28. | EDIF | 08-02-13 | CP.13/22/23 - CAIXILHO EM FERRO PERFILADO - BASCULANTE | M2 | 1.8 |  | 22% | 0 | 0
1.16.29. | EDIF | 08-02-74 | EP.06 - GRADE DE PROTEÇÃO EM FERRO REDONDO | M2 | 1.8 |  | 22% | 0 | 0
1.16.30. | SINAPI | 100723 | PINTURA COM TINTA ALQUÍDICA DE FUNDO E ACABAMENTO (ESMALTE SINTÉTICO GRAFITE) PULVERIZADA SOBRE PERFIL METÁLICO EXECUTADO EM FÁBRICA (POR DEMÃO). AF_01/2020_P | M2 | 0.5 |  | 22% | 0 | 0
1.16.31. | CDHU | 44.03.130 | Saboneteira tipo dispenser, para refil de 800 ml | UN | 1 |  | 22% | 0 | 0
1.16.32. | CDHU | 44.03.180 | Dispenser toalheiro em ABS, para folhas | UN | 2 |  | 22% | 0 | 0
1.17. |  |  | CONSULTÓRIO 8 / WC | [5 empty] | 0
1.17.1. | SINAPI | 97622 | DEMOLIÇÃO DE ALVENARIA DE BLOCO FURADO, DE FORMA MANUAL, SEM REAPROVEITAMENTO. AF_12/2017 | M3 | 1.7 |  | 22% | 0 | 0
1.17.2. | EDIF | 10-60-40 | RETIRADA DE SIFÕES | UN | 1 |  | 22% | 0 | 0
1.17.3. | EDIF | 10-60-42 | RETIRADA DE TORNEIRAS | UN | 1 |  | 22% | 0 | 0
1.17.4. | CDHU | 04.11.020 | Retirada de aparelho sanitário incluindo acessórios | UN | 3 |  | 22% | 0 | 0
1.17.5. | EDIF | 08-60-01 | RETIRADA DE ESQUADRIAS METÁLICAS EM GERAL, PORTAS OU CAIXILHOS | M2 | 0.6 |  | 22% | 0 | 0
1.17.6. | EDIF | 01-03-03 | CORTE E CARREGAMENTO PARA BOTA-FORA, INCLUSIVE TRANSPORTE ATÉ 1KM | M3 | 1.7 |  | 22% | 0 | 0
1.17.7. | CDHU | 05.09.006 | Taxa de destinação de resíduo sólido em aterro, tipo inerte | T | 3.06 |  | 22% | 0 | 0
1.17.8. | SINAPI | 97914 | TRANSPORTE COM CAMINHÃO BASCULANTE DE 6 M³, EM VIA URBANA PAVIMENTADA, DMT ATÉ 30 KM (UNIDADE: M3XKM). AF_07/2020 | M3XKM | 40 |  | 22% | 0 | 0
1.17.9. | EDIF | 05-03-12 | IMPERMEABILIZAÇÃO A BASE DE EMULSÃO ASFÁLTICA - ESTRUTURADA COM TECIDO POLIÉSTER - 2 CAMADAS DE ESTRUTURANTE | M2 | 1.28 |  | 22% | 0 | 0
1.17.10. | SINAPI | 91785 | (COMPOSIÇÃO REPRESENTATIVA) DO SERVIÇO DE INSTALAÇÃO DE TUBOS DE PVC, SOLDÁVEL, ÁGUA FRIA, DN 25 MM (INSTALADO EM RAMAL, SUB-RAMAL, RAMAL DE DISTRIBUIÇÃO OU PRUMADA), INCLUSIVE CONEXÕES, CORTES E FIXAÇÕES, PARA PRÉDIOS. AF_10/2015 | M | 10 |  | 22% | 0 | 0
1.17.11. | CDHU | 14.11.271 | Alvenaria de bloco de concreto estrutural 19 x 19 x 39 cm - classe A | M2 | 9.75 |  | 22% | 0 | 0
1.17.12. | EDIF | 11-01-01 | CHAPISCO COMUM - ARGAMASSA DE CIMENTO E AREIA 1:3 | M2 | 19.5 |  | 22% | 0 | 0
1.17.13. | EDIF | 11-01-08 | EMBOÇO - ARGAMASSA MISTA DE CIMENTO, CAL E AREIA 1:4/12 | M2 | 19.5 |  | 22% | 0 | 0
1.17.14. | EDIF | 05-01-01 | ARGAMASSA IMPERMEABILIZANTE DE CIMENTO E AREIA (REBOCO IMPERMEÁVEL) - TRAÇO 1:3, ESPESSURA DE 20MM | M2 | 19.5 |  | 22% | 0 | 0
1.17.15. | SINAPI | 91790 | (COMPOSIÇÃO REPRESENTATIVA) DO SERVIÇO DE INSTALAÇÃO DE TUBOS DE PVC, SÉRIE R, ÁGUA PLUVIAL, DN 100 MM (INSTALADO EM RAMAL DE ENCAMINHAMENTO, OU CONDUTORES VERTICAIS), INCLUSIVE CONEXÕES, CORTES E FIXAÇÕES, PARA PRÉDIOS. AF_10/2015 | M | 12 |  | 22% | 0 | 0
1.17.16. | SINAPI | 91792 | (COMPOSIÇÃO REPRESENTATIVA) DO SERVIÇO DE INSTALAÇÃO DE TUBO DE PVC, SÉRIE NORMAL, ESGOTO PREDIAL, DN 40 MM (INSTALADO EM RAMAL DE DESCARGA OU RAMAL DE ESGOTO SANITÁRIO), INCLUSIVE CONEXÕES, CORTES E FIXAÇÕES, PARA PRÉDIOS. AF_10/2015 | M | 12 |  | 22% | 0 | 0
1.17.17. | EDIF | 10-05-05 | REGISTRO DE GAVETA, METAL AMARELO - 1 1/2" | UN | 1 |  | 22% | 0 | 0
1.17.18. | EDIF | 10-05-31 | REGISTRO DE GAVETA, METAL CROMADO - 3/4" | UN | 1 |  | 22% | 0 | 0
1.17.19. | SINAPI | 89709 | RALO SIFONADO, PVC, DN 100 X 40 MM, JUNTA SOLDÁVEL, FORNECIDO E INSTALADO EM RAMAL DE DESCARGA OU EM RAMAL DE ESGOTO SANITÁRIO. AF_12/2014 | UN | 1 |  | 22% | 0 | 0
1.17.20. | SINAPI | 86906 | TORNEIRA CROMADA DE MESA, 1/2 OU 3/4, PARA LAVATÓRIO, PADRÃO POPULAR - FORNECIMENTO E INSTALAÇÃO. AF_01/2020 | UN | 1 |  | 22% | 0 | 0
1.17.21. | CDHU | 44.20.240 | Sifão plástico com copo, rígido, de 1´ x 1 1/2´ | UN | 1 |  | 22% | 0 | 0
1.17.22. | EDIF | 07-60-01 | RETIRADA DE FOLHAS DE PORTA DE PASSAGEM OU JANELA | UN | 2 |  | 22% | 0 | 0
1.17.23. | EDIF | 10-13-03 | BACIA SANITÁRIA COM CAIXA ACOPLADA DE LOUÇA BRANCA | UN | 1 |  | 22% | 0 | 0
1.17.24. | CDHU | 44.20.280 | Tampa de plástico para bacia sanitária | UN | 1 |  | 22% | 0 | 0
1.17.25. | EDIF | 10-13-08 | LAVATÓRIO DE LOUÇA BRANCA, SEM COLUNA, CAPACIDADE MÍNIMA 5L, EXCLUSIVE TORNEIRA | UN | 1 |  | 22% | 0 | 0
1.17.26. | SINAPI | 90796 | KIT DE PORTA-PRONTA DE MADEIRA EM ACABAMENTO MELAMÍNICO BRANCO, FOLHA LEVE OU MÉDIA, E BATENTE METÁLICO, 80X210CM, FIXAÇÃO COM ARGAMASSA - FORNECIMENTO E INSTALAÇÃO. AF_12/2019 | UN | 1 |  | 22% | 0 | 0
1.17.27. | SINAPI | 90794 | KIT DE PORTA-PRONTA DE MADEIRA EM ACABAMENTO MELAMÍNICO BRANCO, FOLHA LEVE OU MÉDIA, E BATENTE METÁLICO, 60X210CM, FIXAÇÃO COM ARGAMASSA - FORNECIMENTO E INSTALAÇÃO. AF_12/2019 | UN | 1 |  | 22% | 0 | 0
1.17.28. | SINAPI | 102219 | PINTURA TINTA DE ACABAMENTO (PIGMENTADA) ESMALTE SINTÉTICO ACETINADO EM MADEIRA, 2 DEMÃOS. AF_01/2021 | M2 | 6.72 |  | 22% | 0 | 0
1.17.29. | EDIF | 08-02-13 | CP.13/22/23 - CAIXILHO EM FERRO PERFILADO - BASCULANTE | M2 | 1.32 |  | 22% | 0 | 0
1.17.30. | EDIF | 08-02-74 | EP.06 - GRADE DE PROTEÇÃO EM FERRO REDONDO | M2 | 1.32 |  | 22% | 0 | 0
1.17.31. | SINAPI | 100723 | PINTURA COM TINTA ALQUÍDICA DE FUNDO E ACABAMENTO (ESMALTE SINTÉTICO GRAFITE) PULVERIZADA SOBRE PERFIL METÁLICO EXECUTADO EM FÁBRICA (POR DEMÃO). AF_01/2020_P | M2 | 0.2 |  | 22% | 0 | 0
1.17.32. | EDIF | 09-07-01 | PONTO COM INTERRUPTOR SIMPLES - 1 TECLA, EM CAIXA 4"X2" | UN | 2 |  | 22% | 0 | 0
1.17.33. | EDIF | 09-07-61 | PONTO COM TOMADA SIMPLES 110/220V - EM CONDULETE 3/4" | UN | 2 |  | 22% | 0 | 0
1.17.34. | EDIF | 09-07-95 | PONTO DE LUZ - CONDULETE 3/4" | UN | 3 |  | 22% | 0 | 0
1.17.35. | CDHU | 38.01.040 | Eletroduto de PVC rígido roscável de 3/4´ - com acessórios | M | 15 |  | 22% | 0 | 0
1.17.36. | SINAPI | 91927 | CABO DE COBRE FLEXÍVEL ISOLADO, 2,5 MM², ANTI-CHAMA 0,6/1,0 KV, PARA CIRCUITOS TERMINAIS - FORNECIMENTO E INSTALAÇÃO. AF_12/2015 | M | 25 |  | 22% | 0 | 0
1.17.37. | SINAPI | 97584 | LUMINÁRIA TIPO CALHA, DE SOBREPOR, COM 1 LÂMPADA TUBULAR FLUORESCENTE DE 36 W, COM REATOR DE PARTIDA RÁPIDA - FORNECIMENTO E INSTALAÇÃO. AF_02/2020 | UN | 3 |  | 22% | 0 | 0
1.17.38. | SINAPI | 98307 | TOMADA DE REDE RJ45 - FORNECIMENTO E INSTALAÇÃO. AF_11/2019 | UN | 1 |  | 22% | 0 | 0
1.17.39. | SINAPI | 98308 | TOMADA PARA TELEFONE RJ11 - FORNECIMENTO E INSTALAÇÃO. AF_11/2019 | UN | 1 |  | 22% | 0 | 0
1.17.40. | EDIF | 11-02-29 | AZULEJOS, JUNTA AMARRAÇÃO OU A PRUMO - ASSENTES COM ARGAMASSA COLANTE | M2 | 0.09 |  | 22% | 0 | 0
1.17.41. | CDHU | 44.03.130 | Saboneteira tipo dispenser, para refil de 800 ml | UN | 1 |  | 22% | 0 | 0
1.17.42. | CDHU | 44.03.050 | Dispenser papel higiênico em ABS para rolão 300 / 600 m, com visor | UN | 1 |  | 22% | 0 | 0
1.17.43. | CDHU | 44.03.180 | Dispenser toalheiro em ABS, para folhas | UN | 1 |  | 22% | 0 | 0
1.18. |  | 98308 | BANHEIRO MASCULINO - FUNCIONÁRIOS | [5 empty] | 0
1.18.1. | SINAPI | 97622 | DEMOLIÇÃO DE ALVENARIA DE BLOCO FURADO, DE FORMA MANUAL, SEM REAPROVEITAMENTO. AF_12/2017 | M3 | 0.3 |  | 22% | 0 | 0
1.18.2. | EDIF | 01-03-03 | CORTE E CARREGAMENTO PARA BOTA-FORA, INCLUSIVE TRANSPORTE ATÉ 1KM | M3 | 0.3 |  | 22% | 0 | 0
1.18.3. | CDHU | 05.09.006 | Taxa de destinação de resíduo sólido em aterro, tipo inerte | T | 0.54 |  | 22% | 0 | 0
1.18.4. | SINAPI | 97914 | TRANSPORTE COM CAMINHÃO BASCULANTE DE 6 M³, EM VIA URBANA PAVIMENTADA, DMT ATÉ 30 KM (UNIDADE: M3XKM). AF_07/2020 | M3XKM | 5.7 |  | 22% | 0 | 0
1.18.5. | EDIF | 10-60-26 | RETIRADA DE CAIXAS SIFONADAS OU RALOS | UN | 1 |  | 22% | 0 | 0
1.18.6. | SINAPI | 89709 | RALO SIFONADO, PVC, DN 100 X 40 MM, JUNTA SOLDÁVEL, FORNECIDO E INSTALADO EM RAMAL DE DESCARGA OU EM RAMAL DE ESGOTO SANITÁRIO. AF_12/2014 | UN | 1 |  | 22% | 0 | 0
1.18.7. | EDIF | 11-02-29 | AZULEJOS, JUNTA AMARRAÇÃO OU A PRUMO - ASSENTES COM ARGAMASSA COLANTE | M2 | 0.6 |  | 22% | 0 | 0
1.18.8. | SINAPI | 91785 | (COMPOSIÇÃO REPRESENTATIVA) DO SERVIÇO DE INSTALAÇÃO DE TUBOS DE PVC, SOLDÁVEL, ÁGUA FRIA, DN 25 MM (INSTALADO EM RAMAL, SUB-RAMAL, RAMAL DE DISTRIBUIÇÃO OU PRUMADA), INCLUSIVE CONEXÕES, CORTES E FIXAÇÕES, PARA PRÉDIOS. AF_10/2015 | M | 30 |  | 22% | 0 | 0
1.18.9. | SINAPI | 91790 | (COMPOSIÇÃO REPRESENTATIVA) DO SERVIÇO DE INSTALAÇÃO DE TUBOS DE PVC, SÉRIE R, ÁGUA PLUVIAL, DN 100 MM (INSTALADO EM RAMAL DE ENCAMINHAMENTO, OU CONDUTORES VERTICAIS), INCLUSIVE CONEXÕES, CORTES E FIXAÇÕES, PARA PRÉDIOS. AF_10/2015 | M | 20 |  | 22% | 0 | 0
1.18.10. | SINAPI | 91792 | (COMPOSIÇÃO REPRESENTATIVA) DO SERVIÇO DE INSTALAÇÃO DE TUBO DE PVC, SÉRIE NORMAL, ESGOTO PREDIAL, DN 40 MM (INSTALADO EM RAMAL DE DESCARGA OU RAMAL DE ESGOTO SANITÁRIO), INCLUSIVE CONEXÕES, CORTES E FIXAÇÕES, PARA PRÉDIOS. AF_10/2015 | M | 15 |  | 22% | 0 | 0
1.18.11. | EDIF | 10-05-05 | REGISTRO DE GAVETA, METAL AMARELO - 1 1/2" | UN | 1 |  | 22% | 0 | 0
1.18.12. | EDIF | 10-05-31 | REGISTRO DE GAVETA, METAL CROMADO - 3/4" | UN | 1 |  | 22% | 0 | 0
1.18.13. | EDIF | 05-01-01 | ARGAMASSA IMPERMEABILIZANTE DE CIMENTO E AREIA (REBOCO IMPERMEÁVEL) - TRAÇO 1:3, ESPESSURA DE 20MM | M2 | 1 |  | 22% | 0 | 0
1.18.14. | CDHU | 44.20.280 | Tampa de plástico para bacia sanitária | UN | 2 |  | 22% | 0 | 0
1.18.15. | EDIF | 10-13-03 | BACIA SANITÁRIA COM CAIXA ACOPLADA DE LOUÇA BRANCA | UN | 2 |  | 22% | 0 | 0
1.18.16. | SINAPI | 86906 | TORNEIRA CROMADA DE MESA, 1/2 OU 3/4, PARA LAVATÓRIO, PADRÃO POPULAR - FORNECIMENTO E INSTALAÇÃO. AF_01/2020 | UN | 2 |  | 22% | 0 | 0
1.18.17. | CDHU | 44.20.240 | Sifão plástico com copo, rígido, de 1´ x 1 1/2´ | UN | 3 |  | 22% | 0 | 0
1.18.18. | EDIF | 05-03-12 | IMPERMEABILIZAÇÃO A BASE DE EMULSÃO ASFÁLTICA - ESTRUTURADA COM TECIDO POLIÉSTER - 2 CAMADAS DE ESTRUTURANTE | M2 | 8.18 |  | 22% | 0 | 0
1.18.19. | SINAPI | 91927 | CABO DE COBRE FLEXÍVEL ISOLADO, 2,5 MM², ANTI-CHAMA 0,6/1,0 KV, PARA CIRCUITOS TERMINAIS - FORNECIMENTO E INSTALAÇÃO. AF_12/2015 | M | 20 |  | 22% | 0 | 0
1.18.20. | EDIF | 09-07-01 | PONTO COM INTERRUPTOR SIMPLES - 1 TECLA, EM CAIXA 4"X2" | UN | 1 |  | 22% | 0 | 0
1.18.21. | EDIF | 09-07-61 | PONTO COM TOMADA SIMPLES 110/220V - EM CONDULETE 3/4" | UN | 1 |  | 22% | 0 | 0
1.18.22. | CDHU | 38.01.040 | Eletroduto de PVC rígido roscável de 3/4´ - com acessórios | M | 15 |  | 22% | 0 | 0
1.18.23. | SINAPI | 97584 | LUMINÁRIA TIPO CALHA, DE SOBREPOR, COM 1 LÂMPADA TUBULAR FLUORESCENTE DE 36 W, COM REATOR DE PARTIDA RÁPIDA - FORNECIMENTO E INSTALAÇÃO. AF_02/2020 | UN | 2 |  | 22% | 0 | 0
1.18.24. | EDIF | 07-60-01 | RETIRADA DE FOLHAS DE PORTA DE PASSAGEM OU JANELA | UN | 1 |  | 22% | 0 | 0
1.18.25. | SINAPI | 90796 | KIT DE PORTA-PRONTA DE MADEIRA EM ACABAMENTO MELAMÍNICO BRANCO, FOLHA LEVE OU MÉDIA, E BATENTE METÁLICO, 80X210CM, FIXAÇÃO COM ARGAMASSA - FORNECIMENTO E INSTALAÇÃO. AF_12/2019 | UN | 1 |  | 22% | 0 | 0
1.18.26. | CDHU | 23.09.520 | Porta lisa com batente metálico - 60 x 160 cm | UN | 2 |  | 22% | 0 | 0
1.18.27. | SINAPI | 102219 | PINTURA TINTA DE ACABAMENTO (PIGMENTADA) ESMALTE SINTÉTICO ACETINADO EM MADEIRA, 2 DEMÃOS. AF_01/2021 | M2 | 7.2 |  | 22% | 0 | 0
1.18.28. | CDHU | 04.11.140 | Retirada de sifão ou metais sanitários diversos | UN | 1 |  | 22% | 0 | 0
1.18.29. | CDHU | 44.06.100 | Mictório coletivo em aço inoxidável | M | 1.4 |  | 22% | 0 | 0
1.18.30. | CDHU | 14.30.010 | Divisória em placas de granito com espessura de 3 cm | M2 | 5.67 |  | 22% | 0 | 0
1.18.31. | EDIF | 14-01-70 | ESPELHO COMUM - ESPESSURA 3MM | M2 | 0.64 |  | 22% | 0 | 0
1.18.32. | CDHU | 44.03.130 | Saboneteira tipo dispenser, para refil de 800 ml | UN | 2 |  | 22% | 0 | 0
1.18.33. | CDHU | 44.03.050 | Dispenser papel higiênico em ABS para rolão 300 / 600 m, com visor | UN | 2 |  | 22% | 0 | 0
1.18.34. | CDHU | 44.03.180 | Dispenser toalheiro em ABS, para folhas | UN | 1 |  | 22% | 0 | 0
1.19. |  |  | CONSULTÓRIO 07 / WC | [5 empty] | 0
1.19.1. | SINAPI | 91790 | (COMPOSIÇÃO REPRESENTATIVA) DO SERVIÇO DE INSTALAÇÃO DE TUBOS DE PVC, SÉRIE R, ÁGUA PLUVIAL, DN 100 MM (INSTALADO EM RAMAL DE ENCAMINHAMENTO, OU CONDUTORES VERTICAIS), INCLUSIVE CONEXÕES, CORTES E FIXAÇÕES, PARA PRÉDIOS. AF_10/2015 | M | 10 |  | 22% | 0 | 0
1.19.2. | SINAPI | 91785 | (COMPOSIÇÃO REPRESENTATIVA) DO SERVIÇO DE INSTALAÇÃO DE TUBOS DE PVC, SOLDÁVEL, ÁGUA FRIA, DN 25 MM (INSTALADO EM RAMAL, SUB-RAMAL, RAMAL DE DISTRIBUIÇÃO OU PRUMADA), INCLUSIVE CONEXÕES, CORTES E FIXAÇÕES, PARA PRÉDIOS. AF_10/2015 | M | 20 |  | 22% | 0 | 0
1.19.3. | SINAPI | 91792 | (COMPOSIÇÃO REPRESENTATIVA) DO SERVIÇO DE INSTALAÇÃO DE TUBO DE PVC, SÉRIE NORMAL, ESGOTO PREDIAL, DN 40 MM (INSTALADO EM RAMAL DE DESCARGA OU RAMAL DE ESGOTO SANITÁRIO), INCLUSIVE CONEXÕES, CORTES E FIXAÇÕES, PARA PRÉDIOS. AF_10/2015 | M | 10 |  | 22% | 0 | 0
1.19.4. | EDIF | 10-05-05 | REGISTRO DE GAVETA, METAL AMARELO - 1 1/2" | UN | 1 |  | 22% | 0 | 0
1.19.5. | EDIF | 10-05-31 | REGISTRO DE GAVETA, METAL CROMADO - 3/4" | UN | 1 |  | 22% | 0 | 0
1.19.6. | EDIF | 10-13-08 | LAVATÓRIO DE LOUÇA BRANCA, SEM COLUNA, CAPACIDADE MÍNIMA 5L, EXCLUSIVE TORNEIRA | UN | 1 |  | 22% | 0 | 0
1.19.7. | CDHU | 44.20.280 | Tampa de plástico para bacia sanitária | UN | 1 |  | 22% | 0 | 0
1.19.8. | SINAPI | 90796 | KIT DE PORTA-PRONTA DE MADEIRA EM ACABAMENTO MELAMÍNICO BRANCO, FOLHA LEVE OU MÉDIA, E BATENTE METÁLICO, 80X210CM, FIXAÇÃO COM ARGAMASSA - FORNECIMENTO E INSTALAÇÃO. AF_12/2019 | UN | 1 |  | 22% | 0 | 0
1.19.9. | SINAPI | 90795 | KIT DE PORTA-PRONTA DE MADEIRA EM ACABAMENTO MELAMÍNICO BRANCO, FOLHA LEVE OU MÉDIA, E BATENTE METÁLICO, 70X210CM, FIXAÇÃO COM ARGAMASSA - FORNECIMENTO E INSTALAÇÃO. AF_12/2019 | UN | 1 |  | 22% | 0 | 0
1.19.10. | SINAPI | 102219 | PINTURA TINTA DE ACABAMENTO (PIGMENTADA) ESMALTE SINTÉTICO ACETINADO EM MADEIRA, 2 DEMÃOS. AF_01/2021 | M2 | 9.28 |  | 22% | 0 | 0
1.19.11. | EDIF | 07-60-01 | RETIRADA DE FOLHAS DE PORTA DE PASSAGEM OU JANELA | UN | 2 |  | 22% | 0 | 0
1.19.12. | EDIF | 10-60-35 | RETIRADA DE APARELHOS SANITÁRIOS, INCLUSIVE ACESSÓRIOS | UN | 2 |  | 22% | 0 | 0
1.19.13. | CDHU | 44.20.060 | Recolocação de aparelhos sanitários, incluindo acessórios | UN | 2 |  | 22% | 0 | 0
1.19.14. | SINAPI | 86906 | TORNEIRA CROMADA DE MESA, 1/2 OU 3/4, PARA LAVATÓRIO, PADRÃO POPULAR - FORNECIMENTO E INSTALAÇÃO. AF_01/2020 | UN | 2 |  | 22% | 0 | 0
1.19.15. | CDHU | 44.20.240 | Sifão plástico com copo, rígido, de 1´ x 1 1/2´ | UN | 2 |  | 22% | 0 | 0
1.19.16. | EDIF | 05-03-12 | IMPERMEABILIZAÇÃO A BASE DE EMULSÃO ASFÁLTICA - ESTRUTURADA COM TECIDO POLIÉSTER - 2 CAMADAS DE ESTRUTURANTE | M2 | 2.3 |  | 22% | 0 | 0
1.19.17. | EDIF | 11-02-29 | AZULEJOS, JUNTA AMARRAÇÃO OU A PRUMO - ASSENTES COM ARGAMASSA COLANTE | M2 | 0.18 |  | 22% | 0 | 0
1.19.18. | EDIF | 05-01-01 | ARGAMASSA IMPERMEABILIZANTE DE CIMENTO E AREIA (REBOCO IMPERMEÁVEL) - TRAÇO 1:3, ESPESSURA DE 20MM | M2 | 1 |  | 22% | 0 | 0
1.19.19. | EDIF | 09-07-01 | PONTO COM INTERRUPTOR SIMPLES - 1 TECLA, EM CAIXA 4"X2" | UN | 2 |  | 22% | 0 | 0
1.19.20. | EDIF | 09-07-61 | PONTO COM TOMADA SIMPLES 110/220V - EM CONDULETE 3/4" | UN | 2 |  | 22% | 0 | 0
1.19.21. | EDIF | 09-07-95 | PONTO DE LUZ - CONDULETE 3/4" | UN | 3 |  | 22% | 0 | 0
1.19.22. | CDHU | 38.01.040 | Eletroduto de PVC rígido roscável de 3/4´ - com acessórios | M | 6 |  | 22% | 0 | 0
1.19.23. | SINAPI | 91927 | CABO DE COBRE FLEXÍVEL ISOLADO, 2,5 MM², ANTI-CHAMA 0,6/1,0 KV, PARA CIRCUITOS TERMINAIS - FORNECIMENTO E INSTALAÇÃO. AF_12/2015 | M | 20 |  | 22% | 0 | 0
1.19.24. | SINAPI | 97584 | LUMINÁRIA TIPO CALHA, DE SOBREPOR, COM 1 LÂMPADA TUBULAR FLUORESCENTE DE 36 W, COM REATOR DE PARTIDA RÁPIDA - FORNECIMENTO E INSTALAÇÃO. AF_02/2020 | UN | 3 |  | 22% | 0 | 0
1.19.25. | SINAPI | 98307 | TOMADA DE REDE RJ45 - FORNECIMENTO E INSTALAÇÃO. AF_11/2019 | UN | 1 |  | 22% | 0 | 0
1.19.26. | SINAPI | 98308 | TOMADA PARA TELEFONE RJ11 - FORNECIMENTO E INSTALAÇÃO. AF_11/2019 | UN | 1 |  | 22% | 0 | 0
1.19.27. | CDHU | 04.11.140 | Retirada de sifão ou metais sanitários diversos | UN | 2 |  | 22% | 0 | 0
1.19.28. | EDIF | 14-01-70 | ESPELHO COMUM - ESPESSURA 3MM | M2 | 0.32 |  | 22% | 0 | 0
1.19.29. | CDHU | 44.03.130 | Saboneteira tipo dispenser, para refil de 800 ml | UN | 2 |  | 22% | 0 | 0
1.19.30. | CDHU | 44.03.050 | Dispenser papel higiênico em ABS para rolão 300 / 600 m, com visor | UN | 1 |  | 22% | 0 | 0
1.19.31. | CDHU | 44.03.180 | Dispenser toalheiro em ABS, para folhas | UN | 2 |  | 22% | 0 | 0
1.20. |  |  | CONSULTÓRIO 06 - ENFERMEIROS / W.C. | [5 empty] | 0
1.20.1. | SINAPI | 97622 | DEMOLIÇÃO DE ALVENARIA DE BLOCO FURADO, DE FORMA MANUAL, SEM REAPROVEITAMENTO. AF_12/2017 | M3 | 1.8 |  | 22% | 0 | 0
1.20.2. | EDIF | 01-03-03 | CORTE E CARREGAMENTO PARA BOTA-FORA, INCLUSIVE TRANSPORTE ATÉ 1KM | M3 | 1.8 |  | 22% | 0 | 0
1.20.3. | CDHU | 05.09.006 | Taxa de destinação de resíduo sólido em aterro, tipo inerte | T | 3.24 |  | 22% | 0 | 0
1.20.4. | SINAPI | 97914 | TRANSPORTE COM CAMINHÃO BASCULANTE DE 6 M³, EM VIA URBANA PAVIMENTADA, DMT ATÉ 30 KM (UNIDADE: M3XKM). AF_07/2020 | M3XKM | 34.2 |  | 22% | 0 | 0
1.20.5. | SINAPI | 91790 | (COMPOSIÇÃO REPRESENTATIVA) DO SERVIÇO DE INSTALAÇÃO DE TUBOS DE PVC, SÉRIE R, ÁGUA PLUVIAL, DN 100 MM (INSTALADO EM RAMAL DE ENCAMINHAMENTO, OU CONDUTORES VERTICAIS), INCLUSIVE CONEXÕES, CORTES E FIXAÇÕES, PARA PRÉDIOS. AF_10/2015 | M | 10 |  | 22% | 0 | 0
1.20.6. | SINAPI | 91785 | (COMPOSIÇÃO REPRESENTATIVA) DO SERVIÇO DE INSTALAÇÃO DE TUBOS DE PVC, SOLDÁVEL, ÁGUA FRIA, DN 25 MM (INSTALADO EM RAMAL, SUB-RAMAL, RAMAL DE DISTRIBUIÇÃO OU PRUMADA), INCLUSIVE CONEXÕES, CORTES E FIXAÇÕES, PARA PRÉDIOS. AF_10/2015 | M | 10 |  | 22% | 0 | 0
1.20.7. | SINAPI | 91792 | (COMPOSIÇÃO REPRESENTATIVA) DO SERVIÇO DE INSTALAÇÃO DE TUBO DE PVC, SÉRIE NORMAL, ESGOTO PREDIAL, DN 40 MM (INSTALADO EM RAMAL DE DESCARGA OU RAMAL DE ESGOTO SANITÁRIO), INCLUSIVE CONEXÕES, CORTES E FIXAÇÕES, PARA PRÉDIOS. AF_10/2015 | M | 10 |  | 22% | 0 | 0
1.20.8. | EDIF | 10-05-05 | REGISTRO DE GAVETA, METAL AMARELO - 1 1/2" | UN | 2 |  | 22% | 0 | 0
1.20.9. | EDIF | 10-05-31 | REGISTRO DE GAVETA, METAL CROMADO - 3/4" | UN | 2 |  | 22% | 0 | 0
1.20.10. | EDIF | 10-13-08 | LAVATÓRIO DE LOUÇA BRANCA, SEM COLUNA, CAPACIDADE MÍNIMA 5L, EXCLUSIVE TORNEIRA | UN | 1 |  | 22% | 0 | 0
1.20.11. | CDHU | 44.20.280 | Tampa de plástico para bacia sanitária | UN | 1 |  | 22% | 0 | 0
1.20.12. | SINAPI | 90796 | KIT DE PORTA-PRONTA DE MADEIRA EM ACABAMENTO MELAMÍNICO BRANCO, FOLHA LEVE OU MÉDIA, E BATENTE METÁLICO, 80X210CM, FIXAÇÃO COM ARGAMASSA - FORNECIMENTO E INSTALAÇÃO. AF_12/2019 | UN | 1 |  | 22% | 0 | 0
1.20.13. | SINAPI | 90794 | KIT DE PORTA-PRONTA DE MADEIRA EM ACABAMENTO MELAMÍNICO BRANCO, FOLHA LEVE OU MÉDIA, E BATENTE METÁLICO, 60X210CM, FIXAÇÃO COM ARGAMASSA - FORNECIMENTO E INSTALAÇÃO. AF_12/2019 | UN | 3 |  | 22% | 0 | 0
1.20.14. | SINAPI | 102219 | PINTURA TINTA DE ACABAMENTO (PIGMENTADA) ESMALTE SINTÉTICO ACETINADO EM MADEIRA, 2 DEMÃOS. AF_01/2021 | M2 | 10.92 |  | 22% | 0 | 0
1.20.15. | EDIF | 07-60-01 | RETIRADA DE FOLHAS DE PORTA DE PASSAGEM OU JANELA | UN | 4 |  | 22% | 0 | 0
1.20.16. | EDIF | 10-60-35 | RETIRADA DE APARELHOS SANITÁRIOS, INCLUSIVE ACESSÓRIOS | UN | 2 |  | 22% | 0 | 0
1.20.17. | CDHU | 44.20.060 | Recolocação de aparelhos sanitários, incluindo acessórios | UN | 2 |  | 22% | 0 | 0
1.20.18. | SINAPI | 86906 | TORNEIRA CROMADA DE MESA, 1/2 OU 3/4, PARA LAVATÓRIO, PADRÃO POPULAR - FORNECIMENTO E INSTALAÇÃO. AF_01/2020 | UN | 2 |  | 22% | 0 | 0
1.20.19. | CDHU | 44.20.240 | Sifão plástico com copo, rígido, de 1´ x 1 1/2´ | UN | 2 |  | 22% | 0 | 0
1.20.20. | EDIF | 05-03-12 | IMPERMEABILIZAÇÃO A BASE DE EMULSÃO ASFÁLTICA - ESTRUTURADA COM TECIDO POLIÉSTER - 2 CAMADAS DE ESTRUTURANTE | M2 | 3.74 |  | 22% | 0 | 0
1.20.21. | EDIF | 11-02-29 | AZULEJOS, JUNTA AMARRAÇÃO OU A PRUMO - ASSENTES COM ARGAMASSA COLANTE | M2 | 0.18 |  | 22% | 0 | 0
1.20.22. | EDIF | 05-01-01 | ARGAMASSA IMPERMEABILIZANTE DE CIMENTO E AREIA (REBOCO IMPERMEÁVEL) - TRAÇO 1:3, ESPESSURA DE 20MM | M2 | 1 |  | 22% | 0 | 0
1.20.23. | EDIF | 09-07-01 | PONTO COM INTERRUPTOR SIMPLES - 1 TECLA, EM CAIXA 4"X2" | UN | 3 |  | 22% | 0 | 0
1.20.24. | EDIF | 09-07-61 | PONTO COM TOMADA SIMPLES 110/220V - EM CONDULETE 3/4" | UN | 3 |  | 22% | 0 | 0
1.20.25. | EDIF | 09-07-95 | PONTO DE LUZ - CONDULETE 3/4" | UN | 5 |  | 22% | 0 | 0
1.20.26. | CDHU | 38.01.040 | Eletroduto de PVC rígido roscável de 3/4´ - com acessórios | M | 6 |  | 22% | 0 | 0
1.20.27. | SINAPI | 91927 | CABO DE COBRE FLEXÍVEL ISOLADO, 2,5 MM², ANTI-CHAMA 0,6/1,0 KV, PARA CIRCUITOS TERMINAIS - FORNECIMENTO E INSTALAÇÃO. AF_12/2015 | M | 20 |  | 22% | 0 | 0
1.20.28. | SINAPI | 97584 | LUMINÁRIA TIPO CALHA, DE SOBREPOR, COM 1 LÂMPADA TUBULAR FLUORESCENTE DE 36 W, COM REATOR DE PARTIDA RÁPIDA - FORNECIMENTO E INSTALAÇÃO. AF_02/2020 | UN | 5 |  | 22% | 0 | 0
1.20.29. | SINAPI | 98307 | TOMADA DE REDE RJ45 - FORNECIMENTO E INSTALAÇÃO. AF_11/2019 | UN | 1 |  | 22% | 0 | 0
1.20.30. | SINAPI | 98308 | TOMADA PARA TELEFONE RJ11 - FORNECIMENTO E INSTALAÇÃO. AF_11/2019 | UN | 1 |  | 22% | 0 | 0
1.20.31. | EDIF | 08-02-13 | CP.13/22/23 - CAIXILHO EM FERRO PERFILADO - BASCULANTE | M2 | 1.8 |  | 22% | 0 | 0
1.20.32. | EDIF | 08-02-74 | EP.06 - GRADE DE PROTEÇÃO EM FERRO REDONDO | M2 | 1.8 |  | 22% | 0 | 0
1.20.33. | SINAPI | 100723 | PINTURA COM TINTA ALQUÍDICA DE FUNDO E ACABAMENTO (ESMALTE SINTÉTICO GRAFITE) PULVERIZADA SOBRE PERFIL METÁLICO EXECUTADO EM FÁBRICA (POR DEMÃO). AF_01/2020_P | M2 | 0.5 |  | 22% | 0 | 0
1.20.34. | CDHU | 04.11.140 | Retirada de sifão ou metais sanitários diversos | UN | 2 |  | 22% | 0 | 0
1.20.35. | EDIF | 14-01-70 | ESPELHO COMUM - ESPESSURA 3MM | M2 | 0.32 |  | 22% | 0 | 0
1.20.36. | CDHU | 44.03.130 | Saboneteira tipo dispenser, para refil de 800 ml | UN | 2 |  | 22% | 0 | 0
1.20.37. | CDHU | 44.03.050 | Dispenser papel higiênico em ABS para rolão 300 / 600 m, com visor | UN | 1 |  | 22% | 0 | 0
1.20.38. | CDHU | 44.03.180 | Dispenser toalheiro em ABS, para folhas | UN | 2 |  | 22% | 0 | 0
1.21. |  |  | CONSULTÓRIO 05 | [5 empty] | 0
1.21.1. | SINAPI | 91790 | (COMPOSIÇÃO REPRESENTATIVA) DO SERVIÇO DE INSTALAÇÃO DE TUBOS DE PVC, SÉRIE R, ÁGUA PLUVIAL, DN 100 MM (INSTALADO EM RAMAL DE ENCAMINHAMENTO, OU CONDUTORES VERTICAIS), INCLUSIVE CONEXÕES, CORTES E FIXAÇÕES, PARA PRÉDIOS. AF_10/2015 | M | 10 |  | 22% | 0 | 0
1.21.2. | SINAPI | 91785 | (COMPOSIÇÃO REPRESENTATIVA) DO SERVIÇO DE INSTALAÇÃO DE TUBOS DE PVC, SOLDÁVEL, ÁGUA FRIA, DN 25 MM (INSTALADO EM RAMAL, SUB-RAMAL, RAMAL DE DISTRIBUIÇÃO OU PRUMADA), INCLUSIVE CONEXÕES, CORTES E FIXAÇÕES, PARA PRÉDIOS. AF_10/2015 | M | 10 |  | 22% | 0 | 0
1.21.3. | SINAPI | 91792 | (COMPOSIÇÃO REPRESENTATIVA) DO SERVIÇO DE INSTALAÇÃO DE TUBO DE PVC, SÉRIE NORMAL, ESGOTO PREDIAL, DN 40 MM (INSTALADO EM RAMAL DE DESCARGA OU RAMAL DE ESGOTO SANITÁRIO), INCLUSIVE CONEXÕES, CORTES E FIXAÇÕES, PARA PRÉDIOS. AF_10/2015 | M | 10 |  | 22% | 0 | 0
1.21.4. | EDIF | 10-13-08 | LAVATÓRIO DE LOUÇA BRANCA, SEM COLUNA, CAPACIDADE MÍNIMA 5L, EXCLUSIVE TORNEIRA | UN | 1 |  | 22% | 0 | 0
1.21.5. | SINAPI | 90796 | KIT DE PORTA-PRONTA DE MADEIRA EM ACABAMENTO MELAMÍNICO BRANCO, FOLHA LEVE OU MÉDIA, E BATENTE METÁLICO, 80X210CM, FIXAÇÃO COM ARGAMASSA - FORNECIMENTO E INSTALAÇÃO. AF_12/2019 | UN | 1 |  | 22% | 0 | 0
1.21.6. | SINAPI | 102219 | PINTURA TINTA DE ACABAMENTO (PIGMENTADA) ESMALTE SINTÉTICO ACETINADO EM MADEIRA, 2 DEMÃOS. AF_01/2021 | M2 | 3.36 |  | 22% | 0 | 0
1.21.7. | EDIF | 07-60-01 | RETIRADA DE FOLHAS DE PORTA DE PASSAGEM OU JANELA | UN | 1 |  | 22% | 0 | 0
1.21.8. | SINAPI | 86906 | TORNEIRA CROMADA DE MESA, 1/2 OU 3/4, PARA LAVATÓRIO, PADRÃO POPULAR - FORNECIMENTO E INSTALAÇÃO. AF_01/2020 | UN | 1 |  | 22% | 0 | 0
1.21.9. | CDHU | 44.20.240 | Sifão plástico com copo, rígido, de 1´ x 1 1/2´ | UN | 1 |  | 22% | 0 | 0
1.21.10. | EDIF | 11-02-29 | AZULEJOS, JUNTA AMARRAÇÃO OU A PRUMO - ASSENTES COM ARGAMASSA COLANTE | M2 | 0.09 |  | 22% | 0 | 0
1.21.11. | EDIF | 05-01-01 | ARGAMASSA IMPERMEABILIZANTE DE CIMENTO E AREIA (REBOCO IMPERMEÁVEL) - TRAÇO 1:3, ESPESSURA DE 20MM | M2 | 1 |  | 22% | 0 | 0
1.21.12. | EDIF | 09-07-01 | PONTO COM INTERRUPTOR SIMPLES - 1 TECLA, EM CAIXA 4"X2" | UN | 1 |  | 22% | 0 | 0
1.21.13. | EDIF | 09-07-61 | PONTO COM TOMADA SIMPLES 110/220V - EM CONDULETE 3/4" | UN | 2 |  | 22% | 0 | 0
1.21.14. | EDIF | 09-07-95 | PONTO DE LUZ - CONDULETE 3/4" | UN | 2 |  | 22% | 0 | 0
1.21.15. | CDHU | 38.01.040 | Eletroduto de PVC rígido roscável de 3/4´ - com acessórios | M | 6 |  | 22% | 0 | 0
1.21.16. | SINAPI | 91927 | CABO DE COBRE FLEXÍVEL ISOLADO, 2,5 MM², ANTI-CHAMA 0,6/1,0 KV, PARA CIRCUITOS TERMINAIS - FORNECIMENTO E INSTALAÇÃO. AF_12/2015 | M | 20 |  | 22% | 0 | 0
1.21.17. | SINAPI | 97584 | LUMINÁRIA TIPO CALHA, DE SOBREPOR, COM 1 LÂMPADA TUBULAR FLUORESCENTE DE 36 W, COM REATOR DE PARTIDA RÁPIDA - FORNECIMENTO E INSTALAÇÃO. AF_02/2020 | UN | 2 |  | 22% | 0 | 0
1.21.18. | SINAPI | 98307 | TOMADA DE REDE RJ45 - FORNECIMENTO E INSTALAÇÃO. AF_11/2019 | UN | 1 |  | 22% | 0 | 0
1.21.19. | SINAPI | 98308 | TOMADA PARA TELEFONE RJ11 - FORNECIMENTO E INSTALAÇÃO. AF_11/2019 | UN | 1 |  | 22% | 0 | 0
1.21.20. | CDHU | 44.03.130 | Saboneteira tipo dispenser, para refil de 800 ml | UN | 1 |  | 22% | 0 | 0
1.21.21. | CDHU | 44.03.180 | Dispenser toalheiro em ABS, para folhas | UN | 1 |  | 22% | 0 | 0
1.22. |  |  | CONSULTÓRIO 04 - GINECOLOGIA / W.C. | [5 empty] | 0
1.22.1. | SINAPI | 97622 | DEMOLIÇÃO DE ALVENARIA DE BLOCO FURADO, DE FORMA MANUAL, SEM REAPROVEITAMENTO. AF_12/2017 | M3 | 0.75 |  | 22% | 0 | 0
1.22.2. | EDIF | 01-03-03 | CORTE E CARREGAMENTO PARA BOTA-FORA, INCLUSIVE TRANSPORTE ATÉ 1KM | M3 | 0.75 |  | 22% | 0 | 0
1.22.3. | CDHU | 05.09.006 | Taxa de destinação de resíduo sólido em aterro, tipo inerte | T | 1.35 |  | 22% | 0 | 0
1.22.4. | SINAPI | 97914 | TRANSPORTE COM CAMINHÃO BASCULANTE DE 6 M³, EM VIA URBANA PAVIMENTADA, DMT ATÉ 30 KM (UNIDADE: M3XKM). AF_07/2020 | M3XKM | 14.25 |  | 22% | 0 | 0
1.22.5. | SINAPI | 91790 | (COMPOSIÇÃO REPRESENTATIVA) DO SERVIÇO DE INSTALAÇÃO DE TUBOS DE PVC, SÉRIE R, ÁGUA PLUVIAL, DN 100 MM (INSTALADO EM RAMAL DE ENCAMINHAMENTO, OU CONDUTORES VERTICAIS), INCLUSIVE CONEXÕES, CORTES E FIXAÇÕES, PARA PRÉDIOS. AF_10/2015 | M | 10 |  | 22% | 0 | 0
1.22.6. | SINAPI | 91785 | (COMPOSIÇÃO REPRESENTATIVA) DO SERVIÇO DE INSTALAÇÃO DE TUBOS DE PVC, SOLDÁVEL, ÁGUA FRIA, DN 25 MM (INSTALADO EM RAMAL, SUB-RAMAL, RAMAL DE DISTRIBUIÇÃO OU PRUMADA), INCLUSIVE CONEXÕES, CORTES E FIXAÇÕES, PARA PRÉDIOS. AF_10/2015 | M | 10 |  | 22% | 0 | 0
1.22.7. | SINAPI | 91792 | (COMPOSIÇÃO REPRESENTATIVA) DO SERVIÇO DE INSTALAÇÃO DE TUBO DE PVC, SÉRIE NORMAL, ESGOTO PREDIAL, DN 40 MM (INSTALADO EM RAMAL DE DESCARGA OU RAMAL DE ESGOTO SANITÁRIO), INCLUSIVE CONEXÕES, CORTES E FIXAÇÕES, PARA PRÉDIOS. AF_10/2015 | M | 10 |  | 22% | 0 | 0
1.22.8. | EDIF | 10-05-05 | REGISTRO DE GAVETA, METAL AMARELO - 1 1/2" | UN | 2 |  | 22% | 0 | 0
1.22.9. | EDIF | 10-05-31 | REGISTRO DE GAVETA, METAL CROMADO - 3/4" | UN | 2 |  | 22% | 0 | 0
1.22.10. | EDIF | 10-13-08 | LAVATÓRIO DE LOUÇA BRANCA, SEM COLUNA, CAPACIDADE MÍNIMA 5L, EXCLUSIVE TORNEIRA | UN | 1 |  | 22% | 0 | 0
1.22.11. | CDHU | 44.20.280 | Tampa de plástico para bacia sanitária | UN | 1 |  | 22% | 0 | 0
1.22.12. | SINAPI | 90796 | KIT DE PORTA-PRONTA DE MADEIRA EM ACABAMENTO MELAMÍNICO BRANCO, FOLHA LEVE OU MÉDIA, E BATENTE METÁLICO, 80X210CM, FIXAÇÃO COM ARGAMASSA - FORNECIMENTO E INSTALAÇÃO. AF_12/2019 | UN | 1 |  | 22% | 0 | 0
1.22.13. | SINAPI | 90794 | KIT DE PORTA-PRONTA DE MADEIRA EM ACABAMENTO MELAMÍNICO BRANCO, FOLHA LEVE OU MÉDIA, E BATENTE METÁLICO, 60X210CM, FIXAÇÃO COM ARGAMASSA - FORNECIMENTO E INSTALAÇÃO. AF_12/2019 | UN | 3 |  | 22% | 0 | 0
1.22.14. | SINAPI | 102219 | PINTURA TINTA DE ACABAMENTO (PIGMENTADA) ESMALTE SINTÉTICO ACETINADO EM MADEIRA, 2 DEMÃOS. AF_01/2021 | M2 | 10.92 |  | 22% | 0 | 0
1.22.15. | EDIF | 07-60-01 | RETIRADA DE FOLHAS DE PORTA DE PASSAGEM OU JANELA | UN | 4 |  | 22% | 0 | 0
1.22.16. | EDIF | 10-60-35 | RETIRADA DE APARELHOS SANITÁRIOS, INCLUSIVE ACESSÓRIOS | UN | 2 |  | 22% | 0 | 0
1.22.17. | CDHU | 44.20.060 | Recolocação de aparelhos sanitários, incluindo acessórios | UN | 2 |  | 22% | 0 | 0
1.22.18. | SINAPI | 86906 | TORNEIRA CROMADA DE MESA, 1/2 OU 3/4, PARA LAVATÓRIO, PADRÃO POPULAR - FORNECIMENTO E INSTALAÇÃO. AF_01/2020 | UN | 2 |  | 22% | 0 | 0
1.22.19. | CDHU | 44.20.240 | Sifão plástico com copo, rígido, de 1´ x 1 1/2´ | UN | 2 |  | 22% | 0 | 0
1.22.20. | EDIF | 05-03-12 | IMPERMEABILIZAÇÃO A BASE DE EMULSÃO ASFÁLTICA - ESTRUTURADA COM TECIDO POLIÉSTER - 2 CAMADAS DE ESTRUTURANTE | M2 | 3.52 |  | 22% | 0 | 0
1.22.21. | EDIF | 11-02-29 | AZULEJOS, JUNTA AMARRAÇÃO OU A PRUMO - ASSENTES COM ARGAMASSA COLANTE | M2 | 0.18 |  | 22% | 0 | 0
1.22.22. | EDIF | 05-01-01 | ARGAMASSA IMPERMEABILIZANTE DE CIMENTO E AREIA (REBOCO IMPERMEÁVEL) - TRAÇO 1:3, ESPESSURA DE 20MM | M2 | 1 |  | 22% | 0 | 0
1.22.23. | EDIF | 09-07-01 | PONTO COM INTERRUPTOR SIMPLES - 1 TECLA, EM CAIXA 4"X2" | UN | 3 |  | 22% | 0 | 0
1.22.24. | EDIF | 09-07-61 | PONTO COM TOMADA SIMPLES 110/220V - EM CONDULETE 3/4" | UN | 5 |  | 22% | 0 | 0
1.22.25. | EDIF | 09-07-95 | PONTO DE LUZ - CONDULETE 3/4" | UN | 4 |  | 22% | 0 | 0
1.22.26. | CDHU | 38.01.040 | Eletroduto de PVC rígido roscável de 3/4´ - com acessórios | M | 6 |  | 22% | 0 | 0
1.22.27. | SINAPI | 91927 | CABO DE COBRE FLEXÍVEL ISOLADO, 2,5 MM², ANTI-CHAMA 0,6/1,0 KV, PARA CIRCUITOS TERMINAIS - FORNECIMENTO E INSTALAÇÃO. AF_12/2015 | M | 20 |  | 22% | 0 | 0
1.22.28. | SINAPI | 97584 | LUMINÁRIA TIPO CALHA, DE SOBREPOR, COM 1 LÂMPADA TUBULAR FLUORESCENTE DE 36 W, COM REATOR DE PARTIDA RÁPIDA - FORNECIMENTO E INSTALAÇÃO. AF_02/2020 | UN | 4 |  | 22% | 0 | 0
1.22.29. | SINAPI | 98307 | TOMADA DE REDE RJ45 - FORNECIMENTO E INSTALAÇÃO. AF_11/2019 | UN | 1 |  | 22% | 0 | 0
1.22.30. | SINAPI | 98308 | TOMADA PARA TELEFONE RJ11 - FORNECIMENTO E INSTALAÇÃO. AF_11/2019 | UN | 1 |  | 22% | 0 | 0
1.22.31. | EDIF | 08-02-13 | CP.13/22/23 - CAIXILHO EM FERRO PERFILADO - BASCULANTE | M2 | 1.2 |  | 22% | 0 | 0
1.22.32. | EDIF | 08-02-74 | EP.06 - GRADE DE PROTEÇÃO EM FERRO REDONDO | M2 | 1.2 |  | 22% | 0 | 0
1.22.33. | SINAPI | 100723 | PINTURA COM TINTA ALQUÍDICA DE FUNDO E ACABAMENTO (ESMALTE SINTÉTICO GRAFITE) PULVERIZADA SOBRE PERFIL METÁLICO EXECUTADO EM FÁBRICA (POR DEMÃO). AF_01/2020_P | M2 | 0.5 |  | 22% | 0 | 0
1.22.34. | EDIF | 10-60-26 | RETIRADA DE CAIXAS SIFONADAS OU RALOS | UN | 1 |  | 22% | 0 | 0
1.22.35. | CDHU | 04.11.140 | Retirada de sifão ou metais sanitários diversos | UN | 2 |  | 22% | 0 | 0
1.22.36. | EDIF | 14-01-70 | ESPELHO COMUM - ESPESSURA 3MM | M2 | 0.32 |  | 22% | 0 | 0
1.22.37. | CDHU | 44.03.130 | Saboneteira tipo dispenser, para refil de 800 ml | UN | 2 |  | 22% | 0 | 0
1.22.38. | CDHU | 44.03.050 | Dispenser papel higiênico em ABS para rolão 300 / 600 m, com visor | UN | 1 |  | 22% | 0 | 0
1.22.39. | CDHU | 44.03.180 | Dispenser toalheiro em ABS, para folhas | UN | 2 |  | 22% | 0 | 0
1.23. |  |  | CONSULTÓRIO 03 | [5 empty] | 0
1.23.1. | SINAPI | 91790 | (COMPOSIÇÃO REPRESENTATIVA) DO SERVIÇO DE INSTALAÇÃO DE TUBOS DE PVC, SÉRIE R, ÁGUA PLUVIAL, DN 100 MM (INSTALADO EM RAMAL DE ENCAMINHAMENTO, OU CONDUTORES VERTICAIS), INCLUSIVE CONEXÕES, CORTES E FIXAÇÕES, PARA PRÉDIOS. AF_10/2015 | M | 10 |  | 22% | 0 | 0
1.23.2. | SINAPI | 91785 | (COMPOSIÇÃO REPRESENTATIVA) DO SERVIÇO DE INSTALAÇÃO DE TUBOS DE PVC, SOLDÁVEL, ÁGUA FRIA, DN 25 MM (INSTALADO EM RAMAL, SUB-RAMAL, RAMAL DE DISTRIBUIÇÃO OU PRUMADA), INCLUSIVE CONEXÕES, CORTES E FIXAÇÕES, PARA PRÉDIOS. AF_10/2015 | M | 10 |  | 22% | 0 | 0
1.23.3. | SINAPI | 91792 | (COMPOSIÇÃO REPRESENTATIVA) DO SERVIÇO DE INSTALAÇÃO DE TUBO DE PVC, SÉRIE NORMAL, ESGOTO PREDIAL, DN 40 MM (INSTALADO EM RAMAL DE DESCARGA OU RAMAL DE ESGOTO SANITÁRIO), INCLUSIVE CONEXÕES, CORTES E FIXAÇÕES, PARA PRÉDIOS. AF_10/2015 | M | 10 |  | 22% | 0 | 0
1.23.4. | EDIF | 10-13-08 | LAVATÓRIO DE LOUÇA BRANCA, SEM COLUNA, CAPACIDADE MÍNIMA 5L, EXCLUSIVE TORNEIRA | UN | 1 |  | 22% | 0 | 0
1.23.5. | SINAPI-I | 39484 | KIT PORTA PRONTA DE MADEIRA, FOLHA LEVE (NBR 15930) DE 800 X 2100 MM, DE 35 MM A 40 MM DE ESPESSURA, COM MARCO EM ACO, NUCLEO COLMEIA, CAPA LISA EM HDF, ACABAMENTO MELAMINICO BRANCO (INCLUI MARCO, ALIZARES, DOBRADICAS E FECHADURA) | UN | 1 |  | 22% | 0 | 0
1.23.6. | SINAPI | 102219 | PINTURA TINTA DE ACABAMENTO (PIGMENTADA) ESMALTE SINTÉTICO ACETINADO EM MADEIRA, 2 DEMÃOS. AF_01/2021 | M2 | 3.36 |  | 22% | 0 | 0
1.23.7. | EDIF | 07-60-01 | RETIRADA DE FOLHAS DE PORTA DE PASSAGEM OU JANELA | UN | 1 |  | 22% | 0 | 0
1.23.8. | SINAPI | 86906 | TORNEIRA CROMADA DE MESA, 1/2 OU 3/4, PARA LAVATÓRIO, PADRÃO POPULAR - FORNECIMENTO E INSTALAÇÃO. AF_01/2020 | UN | 1 |  | 22% | 0 | 0
1.23.9. | CDHU | 44.20.240 | Sifão plástico com copo, rígido, de 1´ x 1 1/2´ | UN | 1 |  | 22% | 0 | 0
1.23.10. | EDIF | 11-02-29 | AZULEJOS, JUNTA AMARRAÇÃO OU A PRUMO - ASSENTES COM ARGAMASSA COLANTE | M2 | 0.09 |  | 22% | 0 | 0
1.23.11. | EDIF | 05-01-01 | ARGAMASSA IMPERMEABILIZANTE DE CIMENTO E AREIA (REBOCO IMPERMEÁVEL) - TRAÇO 1:3, ESPESSURA DE 20MM | M2 | 1 |  | 22% | 0 | 0
1.23.12. | EDIF | 09-07-01 | PONTO COM INTERRUPTOR SIMPLES - 1 TECLA, EM CAIXA 4"X2" | UN | 1 |  | 22% | 0 | 0
1.23.13. | EDIF | 09-07-61 | PONTO COM TOMADA SIMPLES 110/220V - EM CONDULETE 3/4" | UN | 5 |  | 22% | 0 | 0
1.23.14. | EDIF | 09-07-95 | PONTO DE LUZ - CONDULETE 3/4" | UN | 2 |  | 22% | 0 | 0
1.23.15. | CDHU | 38.01.040 | Eletroduto de PVC rígido roscável de 3/4´ - com acessórios | M | 6 |  | 22% | 0 | 0
1.23.16. | SINAPI | 91927 | CABO DE COBRE FLEXÍVEL ISOLADO, 2,5 MM², ANTI-CHAMA 0,6/1,0 KV, PARA CIRCUITOS TERMINAIS - FORNECIMENTO E INSTALAÇÃO. AF_12/2015 | M | 20 |  | 22% | 0 | 0
1.23.17. | SINAPI | 97584 | LUMINÁRIA TIPO CALHA, DE SOBREPOR, COM 1 LÂMPADA TUBULAR FLUORESCENTE DE 36 W, COM REATOR DE PARTIDA RÁPIDA - FORNECIMENTO E INSTALAÇÃO. AF_02/2020 | UN | 2 |  | 22% | 0 | 0
1.23.18. | SINAPI | 98307 | TOMADA DE REDE RJ45 - FORNECIMENTO E INSTALAÇÃO. AF_11/2019 | UN | 1 |  | 22% | 0 | 0
1.23.19. | SINAPI | 98308 | TOMADA PARA TELEFONE RJ11 - FORNECIMENTO E INSTALAÇÃO. AF_11/2019 | UN | 1 |  | 22% | 0 | 0
1.23.20. | EDIF | 08-02-13 | CP.13/22/23 - CAIXILHO EM FERRO PERFILADO - BASCULANTE | M2 | 0.6 |  | 22% | 0 | 0
1.23.21. | EDIF | 08-02-74 | EP.06 - GRADE DE PROTEÇÃO EM FERRO REDONDO | M2 | 0.6 |  | 22% | 0 | 0
1.23.22. | SINAPI | 100723 | PINTURA COM TINTA ALQUÍDICA DE FUNDO E ACABAMENTO (ESMALTE SINTÉTICO GRAFITE) PULVERIZADA SOBRE PERFIL METÁLICO EXECUTADO EM FÁBRICA (POR DEMÃO). AF_01/2020_P | M2 | 0.1 |  | 22% | 0 | 0
1.23.23. | SINAPI | 97622 | DEMOLIÇÃO DE ALVENARIA DE BLOCO FURADO, DE FORMA MANUAL, SEM REAPROVEITAMENTO. AF_12/2017 | M3 | 0.09 |  | 22% | 0 | 0
1.23.24. | EDIF | 01-03-03 | CORTE E CARREGAMENTO PARA BOTA-FORA, INCLUSIVE TRANSPORTE ATÉ 1KM | M3 | 0.09 |  | 22% | 0 | 0
1.23.25. | CDHU | 05.09.006 | Taxa de destinação de resíduo sólido em aterro, tipo inerte | T | 0.16 |  | 22% | 0 | 0
1.23.26. | SINAPI | 97914 | TRANSPORTE COM CAMINHÃO BASCULANTE DE 6 M³, EM VIA URBANA PAVIMENTADA, DMT ATÉ 30 KM (UNIDADE: M3XKM). AF_07/2020 | M3XKM | 1.71 |  | 22% | 0 | 0
1.23.27. | CDHU | 44.03.130 | Saboneteira tipo dispenser, para refil de 800 ml | UN | 1 |  | 22% | 0 | 0
1.23.28. | CDHU | 44.03.180 | Dispenser toalheiro em ABS, para folhas | UN | 1 |  | 22% | 0 | 0
1.24. |  |  | VACINA | [5 empty] | 0
1.24.1. | SINAPI | 97622 | DEMOLIÇÃO DE ALVENARIA DE BLOCO FURADO, DE FORMA MANUAL, SEM REAPROVEITAMENTO. AF_12/2017 | M3 | 0.2 |  | 22% | 0 | 0
1.24.2. | EDIF | 01-03-03 | CORTE E CARREGAMENTO PARA BOTA-FORA, INCLUSIVE TRANSPORTE ATÉ 1KM | M3 | 0.2 |  | 22% | 0 | 0
1.24.3. | CDHU | 05.09.006 | Taxa de destinação de resíduo sólido em aterro, tipo inerte | T | 0.36 |  | 22% | 0 | 0
1.24.4. | SINAPI | 97914 | TRANSPORTE COM CAMINHÃO BASCULANTE DE 6 M³, EM VIA URBANA PAVIMENTADA, DMT ATÉ 30 KM (UNIDADE: M3XKM). AF_07/2020 | M3XKM | 3.8 |  | 22% | 0 | 0
1.24.5. | SINAPI | 91785 | (COMPOSIÇÃO REPRESENTATIVA) DO SERVIÇO DE INSTALAÇÃO DE TUBOS DE PVC, SOLDÁVEL, ÁGUA FRIA, DN 25 MM (INSTALADO EM RAMAL, SUB-RAMAL, RAMAL DE DISTRIBUIÇÃO OU PRUMADA), INCLUSIVE CONEXÕES, CORTES E FIXAÇÕES, PARA PRÉDIOS. AF_10/2015 | M | 10 |  | 22% | 0 | 0
1.24.6. | CDHU | 23.08.040 | Armário/gabinete embutido em MDF sob medida, revestido em laminado melamínico, com portas e prateleiras | M2 | 1.2 |  | 22% | 0 | 0
1.24.7. | CDHU | 04.11.140 | Retirada de sifão ou metais sanitários diversos | UN | 2 |  | 22% | 0 | 0
1.24.8. | CDHU | 44.03.300 | Torneira volante tipo alavanca | UN | 1 |  | 22% | 0 | 0
1.24.9. | EDIF | 10-80-70 | SIFÃO COM COPO, TIPO REFORÇADO, PVC RÍGIDO - 1 1/2"X2" | UN | 1 |  | 22% | 0 | 0
1.24.10. | EDIF | 11-02-29 | AZULEJOS, JUNTA AMARRAÇÃO OU A PRUMO - ASSENTES COM ARGAMASSA COLANTE | M2 | 0.45 |  | 22% | 0 | 0
1.24.11. | CDHU | 43.07.330 | Ar condicionado a frio, tipo split parede com capacidade de 12.000 BTU/h | CJ | 1 |  | 22% | 0 | 0
1.24.12. | EDIF | 09-07-01 | PONTO COM INTERRUPTOR SIMPLES - 1 TECLA, EM CAIXA 4"X2" | UN | 1 |  | 22% | 0 | 0
1.24.13. | EDIF | 09-07-61 | PONTO COM TOMADA SIMPLES 110/220V - EM CONDULETE 3/4" | UN | 5 |  | 22% | 0 | 0
1.24.14. | EDIF | 09-07-95 | PONTO DE LUZ - CONDULETE 3/4" | UN | 2 |  | 22% | 0 | 0
1.24.15. | CDHU | 38.01.040 | Eletroduto de PVC rígido roscável de 3/4´ - com acessórios | M | 30 |  | 22% | 0 | 0
1.24.16. | SINAPI | 91927 | CABO DE COBRE FLEXÍVEL ISOLADO, 2,5 MM², ANTI-CHAMA 0,6/1,0 KV, PARA CIRCUITOS TERMINAIS - FORNECIMENTO E INSTALAÇÃO. AF_12/2015 | M | 90 |  | 22% | 0 | 0
1.24.17. | SINAPI | 97584 | LUMINÁRIA TIPO CALHA, DE SOBREPOR, COM 1 LÂMPADA TUBULAR FLUORESCENTE DE 36 W, COM REATOR DE PARTIDA RÁPIDA - FORNECIMENTO E INSTALAÇÃO. AF_02/2020 | UN | 2 |  | 22% | 0 | 0
1.24.18. | SINAPI | 98307 | TOMADA DE REDE RJ45 - FORNECIMENTO E INSTALAÇÃO. AF_11/2019 | UN | 1 |  | 22% | 0 | 0
1.24.19. | SINAPI | 98308 | TOMADA PARA TELEFONE RJ11 - FORNECIMENTO E INSTALAÇÃO. AF_11/2019 | UN | 1 |  | 22% | 0 | 0
1.24.20. | SINAPI-I | 39484 | KIT PORTA PRONTA DE MADEIRA, FOLHA LEVE (NBR 15930) DE 800 X 2100 MM, DE 35 MM A 40 MM DE ESPESSURA, COM MARCO EM ACO, NUCLEO COLMEIA, CAPA LISA EM HDF, ACABAMENTO MELAMINICO BRANCO (INCLUI MARCO, ALIZARES, DOBRADICAS E FECHADURA) | UN | 1 |  | 22% | 0 | 0
1.24.21. | SINAPI | 102219 | PINTURA TINTA DE ACABAMENTO (PIGMENTADA) ESMALTE SINTÉTICO ACETINADO EM MADEIRA, 2 DEMÃOS. AF_01/2021 | M2 | 3.36 |  | 22% | 0 | 0
1.24.22. | EDIF | 07-60-01 | RETIRADA DE FOLHAS DE PORTA DE PASSAGEM OU JANELA | UN | 1 |  | 22% | 0 | 0
1.24.23. | SINAPI | 103250 | AR CONDICIONADO SPLIT INVERTER, HI-WALL (PAREDE), 18000 BTU/H, CICLO FRIO - FORNECIMENTO E INSTALAÇÃO. AF_11/2021_P | UN | 1 |  | 22% | 0 | 0
1.24.24. | EDIF | 08-02-74 | EP.06 - GRADE DE PROTEÇÃO EM FERRO REDONDO | M2 | 3 |  | 22% | 0 | 0
1.24.25. | CDHU | 44.03.130 | Saboneteira tipo dispenser, para refil de 800 ml | UN | 1 |  | 22% | 0 | 0
1.24.26. | CDHU | 44.03.180 | Dispenser toalheiro em ABS, para folhas | UN | 1 |  | 22% | 0 | 0
1.25. |  |  | ODONTOLOGIA/ALMOXARIFADO/ESCOVÓDROMO | [5 empty] | 0
1.25.1. | SINAPI | 97622 | DEMOLIÇÃO DE ALVENARIA DE BLOCO FURADO, DE FORMA MANUAL, SEM REAPROVEITAMENTO. AF_12/2017 | M3 | 1.31 |  | 22% | 0 | 0
1.25.2. | EDIF | 01-03-03 | CORTE E CARREGAMENTO PARA BOTA-FORA, INCLUSIVE TRANSPORTE ATÉ 1KM | M3 | 1.31 |  | 22% | 0 | 0
1.25.3. | CDHU | 05.09.006 | Taxa de destinação de resíduo sólido em aterro, tipo inerte | T | 2.36 |  | 22% | 0 | 0
1.25.4. | SINAPI | 97914 | TRANSPORTE COM CAMINHÃO BASCULANTE DE 6 M³, EM VIA URBANA PAVIMENTADA, DMT ATÉ 30 KM (UNIDADE: M3XKM). AF_07/2020 | M3XKM | 24.89 |  | 22% | 0 | 0
1.25.5. | EDIF | 05-03-12 | IMPERMEABILIZAÇÃO A BASE DE EMULSÃO ASFÁLTICA - ESTRUTURADA COM TECIDO POLIÉSTER - 2 CAMADAS DE ESTRUTURANTE | M2 | 19.15 |  | 22% | 0 | 0
1.25.6. | EDIF | 10-60-26 | RETIRADA DE CAIXAS SIFONADAS OU RALOS | UN | 2 |  | 22% | 0 | 0
1.25.7. | CDHU | 04.11.140 | Retirada de sifão ou metais sanitários diversos | UN | 6 |  | 22% | 0 | 0
1.25.8. | EDIF | 10-60-35 | RETIRADA DE APARELHOS SANITÁRIOS, INCLUSIVE ACESSÓRIOS | UN | 3 |  | 22% | 0 | 0
1.25.9. | CDHU | 03.04.020 | Demolição manual de revestimento cerâmico, incluindo a base | M2 | 1.82 |  | 22% | 0 | 0
1.25.10. | EDIF | 05-01-01 | ARGAMASSA IMPERMEABILIZANTE DE CIMENTO E AREIA (REBOCO IMPERMEÁVEL) - TRAÇO 1:3, ESPESSURA DE 20MM | M2 | 20 |  | 22% | 0 | 0
1.25.11. | SINAPI | 91785 | (COMPOSIÇÃO REPRESENTATIVA) DO SERVIÇO DE INSTALAÇÃO DE TUBOS DE PVC, SOLDÁVEL, ÁGUA FRIA, DN 25 MM (INSTALADO EM RAMAL, SUB-RAMAL, RAMAL DE DISTRIBUIÇÃO OU PRUMADA), INCLUSIVE CONEXÕES, CORTES E FIXAÇÕES, PARA PRÉDIOS. AF_10/2015 | M | 20 |  | 22% | 0 | 0
1.25.12. | SINAPI | 91792 | (COMPOSIÇÃO REPRESENTATIVA) DO SERVIÇO DE INSTALAÇÃO DE TUBO DE PVC, SÉRIE NORMAL, ESGOTO PREDIAL, DN 40 MM (INSTALADO EM RAMAL DE DESCARGA OU RAMAL DE ESGOTO SANITÁRIO), INCLUSIVE CONEXÕES, CORTES E FIXAÇÕES, PARA PRÉDIOS. AF_10/2015 | M | 10 |  | 22% | 0 | 0
1.25.13. | SINAPI | 91790 | (COMPOSIÇÃO REPRESENTATIVA) DO SERVIÇO DE INSTALAÇÃO DE TUBOS DE PVC, SÉRIE R, ÁGUA PLUVIAL, DN 100 MM (INSTALADO EM RAMAL DE ENCAMINHAMENTO, OU CONDUTORES VERTICAIS), INCLUSIVE CONEXÕES, CORTES E FIXAÇÕES, PARA PRÉDIOS. AF_10/2015 | M | 10 |  | 22% | 0 | 0
1.25.14. | CDHU | 04.11.100 | Retirada de registro ou válvula aparentes | UN | 1 |  | 22% | 0 | 0
1.25.15. | EDIF | 10-70-18 | RECOLOCAÇÃO DE REGISTROS OU VÁLVULAS FLUXÍVEIS | UN | 1 |  | 22% | 0 | 0
1.25.16. | CDHU | 23.08.040 | Armário/gabinete embutido em MDF sob medida, revestido em laminado melamínico, com portas e prateleiras | M2 | 3.1 |  | 22% | 0 | 0
1.25.17. | SINAPI | 86889 | BANCADA DE GRANITO CINZA POLIDO, DE 1,50 X 0,60 M, PARA PIA DE COZINHA - FORNECIMENTO E INSTALAÇÃO. AF_01/2020 | UN | 2 |  | 22% | 0 | 0
1.25.18. | SINAPI | 86900 | CUBA DE EMBUTIR RETANGULAR DE AÇO INOXIDÁVEL, 46 X 30 X 12 CM - FORNECIMENTO E INSTALAÇÃO. AF_01/2020 | UN | 2 |  | 22% | 0 | 0
1.25.19. | CDHU | 44.20.060 | Recolocação de aparelhos sanitários, incluindo acessórios | UN | 1 |  | 22% | 0 | 0
1.25.20. | CDHU | 44.03.300 | Torneira volante tipo alavanca | UN | 3 |  | 22% | 0 | 0
1.25.21. | SINAPI | 86906 | TORNEIRA CROMADA DE MESA, 1/2 OU 3/4, PARA LAVATÓRIO, PADRÃO POPULAR - FORNECIMENTO E INSTALAÇÃO. AF_01/2020 | UN | 3 |  | 22% | 0 | 0
1.25.22. | EDIF | 10-13-08 | LAVATÓRIO DE LOUÇA BRANCA, SEM COLUNA, CAPACIDADE MÍNIMA 5L, EXCLUSIVE TORNEIRA | UN | 3 |  | 22% | 0 | 0
1.25.23. | EDIF | 10-80-70 | SIFÃO COM COPO, TIPO REFORÇADO, PVC RÍGIDO - 1 1/2"X2" | UN | 6 |  | 22% | 0 | 0
1.25.24. | EDIF | 11-02-29 | AZULEJOS, JUNTA AMARRAÇÃO OU A PRUMO - ASSENTES COM ARGAMASSA COLANTE | M2 | 0.27 |  | 22% | 0 | 0
1.25.25. | SINAPI | 90796 | KIT DE PORTA-PRONTA DE MADEIRA EM ACABAMENTO MELAMÍNICO BRANCO, FOLHA LEVE OU MÉDIA, E BATENTE METÁLICO, 80X210CM, FIXAÇÃO COM ARGAMASSA - FORNECIMENTO E INSTALAÇÃO. AF_12/2019 | UN | 1 |  | 22% | 0 | 0
1.25.26. | SINAPI | 90794 | KIT DE PORTA-PRONTA DE MADEIRA EM ACABAMENTO MELAMÍNICO BRANCO, FOLHA LEVE OU MÉDIA, E BATENTE METÁLICO, 60X210CM, FIXAÇÃO COM ARGAMASSA - FORNECIMENTO E INSTALAÇÃO. AF_12/2019 | UN | 1 |  | 22% | 0 | 0
1.25.27. | SINAPI | 102219 | PINTURA TINTA DE ACABAMENTO (PIGMENTADA) ESMALTE SINTÉTICO ACETINADO EM MADEIRA, 2 DEMÃOS. AF_01/2021 | M2 | 5.88 |  | 22% | 0 | 0
1.25.28. | CDHU | 14.11.271 | Alvenaria de bloco de concreto estrutural 19 x 19 x 39 cm - classe A | M2 | 1.6 |  | 22% | 0 | 0
1.25.29. | EDIF | 11-01-01 | CHAPISCO COMUM - ARGAMASSA DE CIMENTO E AREIA 1:3 | M2 | 3.2 |  | 22% | 0 | 0
1.25.30. | EDIF | 11-01-08 | EMBOÇO - ARGAMASSA MISTA DE CIMENTO, CAL E AREIA 1:4/12 | M2 | 3.2 |  | 22% | 0 | 0
1.25.31. | EDIF | 05-01-01 | ARGAMASSA IMPERMEABILIZANTE DE CIMENTO E AREIA (REBOCO IMPERMEÁVEL) - TRAÇO 1:3, ESPESSURA DE 20MM | M2 | 3.2 |  | 22% | 0 | 0
1.25.32. | EDIF | 14-01-70 | ESPELHO COMUM - ESPESSURA 3MM | M2 | 2.3 |  | 22% | 0 | 0
1.25.33. | SINAPI | 102235 | DIVISÓRIA FIXA EM VIDRO TEMPERADO 10 MM, SEM ABERTURA. AF_01/2021 | M2 | 2.3 |  | 22% | 0 | 0
1.25.34. | EDIF | 07-60-01 | RETIRADA DE FOLHAS DE PORTA DE PASSAGEM OU JANELA | UN | 2 |  | 22% | 0 | 0
1.25.35. | EDIF | 09-07-01 | PONTO COM INTERRUPTOR SIMPLES - 1 TECLA, EM CAIXA 4"X2" | UN | 3 |  | 22% | 0 | 0
1.25.36. | EDIF | 09-07-61 | PONTO COM TOMADA SIMPLES 110/220V - EM CONDULETE 3/4" | UN | 10 |  | 22% | 0 | 0
1.25.37. | EDIF | 09-07-95 | PONTO DE LUZ - CONDULETE 3/4" | UN | 15 |  | 22% | 0 | 0
1.25.38. | CDHU | 38.01.040 | Eletroduto de PVC rígido roscável de 3/4´ - com acessórios | M | 50 |  | 22% | 0 | 0
1.25.39. | SINAPI | 91927 | CABO DE COBRE FLEXÍVEL ISOLADO, 2,5 MM², ANTI-CHAMA 0,6/1,0 KV, PARA CIRCUITOS TERMINAIS - FORNECIMENTO E INSTALAÇÃO. AF_12/2015 | M | 80 |  | 22% | 0 | 0
1.25.40. | SINAPI | 97584 | LUMINÁRIA TIPO CALHA, DE SOBREPOR, COM 1 LÂMPADA TUBULAR FLUORESCENTE DE 36 W, COM REATOR DE PARTIDA RÁPIDA - FORNECIMENTO E INSTALAÇÃO. AF_02/2020 | UN | 6 |  | 22% | 0 | 0
1.25.41. | SINAPI | 98307 | TOMADA DE REDE RJ45 - FORNECIMENTO E INSTALAÇÃO. AF_11/2019 | UN | 3 |  | 22% | 0 | 0
1.25.42. | SINAPI | 98308 | TOMADA PARA TELEFONE RJ11 - FORNECIMENTO E INSTALAÇÃO. AF_11/2019 | UN | 1 |  | 22% | 0 | 0
1.25.43. | CDHU | 44.03.130 | Saboneteira tipo dispenser, para refil de 800 ml | UN | 3 |  | 22% | 0 | 0
1.25.44. | CDHU | 44.03.180 | Dispenser toalheiro em ABS, para folhas | UN | 5 |  | 22% | 0 | 0
1.26. |  |  | ESPERA 1 / ESPERA 2 E CIRCULAÇÃO | [5 empty] | 0
1.26.1. | EDIF | 09-61-10 | RETIRADA DE BARRAMENTOS EM QUADROS ELÉTRICOS | M | 3 |  | 22% | 0 | 0
1.26.2. | EDIF | 08-60-05 | RETIRADA DE BATENTES METÁLICOS | UN | 2 |  | 22% | 0 | 0
1.26.3. | EDIF | 17-60-94 | RETIRADA DE PORTÃO DE FERRO PERFILADO TIPO PQ (GP5/GPM1) | M2 | 6.3 |  | 22% | 0 | 0
1.26.4. | EDIF | 08-01-01 | PP.01 - PORTA EM FERRO PERFILADO, DUPLA ALMOFADADA - ABRIR, 1 FOLHA | M2 | 1.89 |  | 22% | 0 | 0
1.26.5. | EDIF | 17-01-95 | PORTÃO EM FERRO GALVANIZADO ELETROFUNDIDO MALHA 65X132MM, DE ABRIR, 2 FOLHAS, COM PINTURA ELETROLÍTICA | M2 | 3.36 |  | 22% | 0 | 0
1.26.6. | SINAPI | 100723 | PINTURA COM TINTA ALQUÍDICA DE FUNDO E ACABAMENTO (ESMALTE SINTÉTICO GRAFITE) PULVERIZADA SOBRE PERFIL METÁLICO EXECUTADO EM FÁBRICA (POR DEMÃO). AF_01/2020_P | M2 | 7.56 |  | 22% | 0 | 0
1.26.7. | EDIF | 09-05-19 | QUADRO DE DISTRIBUIÇÃO EM CHAPA METÁLICA - PARA ATÉ 70 DISJUNTORES | UN | 1 |  | 22% | 0 | 0
1.26.8. | EDIF | 09-05-17 | QUADRO DE DISTRIBUIÇÃO EM CHAPA METÁLICA - PARA ATÉ 44 DISJUNTORES | UN | 1 |  | 22% | 0 | 0
1.26.9. | SINAPI-I | 2391 | DISJUNTOR TERMOMAGNETICO TRIPOLAR 125A | UN | 1 |  | 22% | 0 | 0
1.26.10. | EDIF | 09-08-31 | DISJUNTOR CAIXA MOLDADA BIPOLAR 100A COM DISPARADOR TERMOMAGNÉTICO AJUSTÁVEL | UN | 1 |  | 22% | 0 | 0
1.26.11. | SINAPI | 101890 | DISJUNTOR MONOPOLAR TIPO NEMA, CORRENTE NOMINAL DE 10 ATÉ 30A - FORNECIMENTO E INSTALAÇÃO. AF_10/2020 | UN | 40 |  | 22% | 0 | 0
1.26.12. | SINAPI | 101891 | DISJUNTOR MONOPOLAR TIPO NEMA, CORRENTE NOMINAL DE 35 ATÉ 50A - FORNECIMENTO E INSTALAÇÃO. AF_10/2020 | UN | 20 |  | 22% | 0 | 0
1.26.13. | SINAPI | 93665 | DISJUNTOR BIPOLAR TIPO DIN, CORRENTE NOMINAL DE 40A - FORNECIMENTO E INSTALAÇÃO. AF_10/2020 | UN | 6 |  | 22% | 0 | 0
1.26.14. | EDIF | 09-03-04 | CABO 1,50MM2 - ISOLAMENTO PARA 0,7KV - CLASSE 4 - FLEXÍVEL | M | 250 |  | 22% | 0 | 0
1.26.15. | EDIF | 09-03-05 | CABO 2,50MM2 - ISOLAMENTO PARA 0,7KV - CLASSE 4 - FLEXÍVEL | M | 600 |  | 22% | 0 | 0
1.26.16. | EDIF | 09-03-06 | CABO 4,00MM2 - ISOLAMENTO PARA 0,7KV - CLASSE 4 - FLEXÍVEL | M | 130 |  | 22% | 0 | 0
1.26.17. | EDIF | 09-03-10 | CABO 25,00MM2 - ISOLAMENTO PARA 0,7KV - CLASSE 4 - FLEXÍVEL | M | 40 |  | 22% | 0 | 0
1.26.18. | SINAPI-I | 38110 | VARIADOR DE VELOCIDADE PARA VENTILADOR 127 V, 150 W (APENAS MODULO) | UN | 3 |  | 22% | 0 | 0
1.26.19. | SINAPI | 88264 | ELETRICISTA COM ENCARGOS COMPLEMENTARES | H | 3 |  | 22% | 0 | 0
1.26.20. | SINAPI | 97584 | LUMINÁRIA TIPO CALHA, DE SOBREPOR, COM 1 LÂMPADA TUBULAR FLUORESCENTE DE 36 W, COM REATOR DE PARTIDA RÁPIDA - FORNECIMENTO E INSTALAÇÃO. AF_02/2020 | UN | 15 |  | 22% | 0 | 0
1.26.21. | EDIF | 09-07-01 | PONTO COM INTERRUPTOR SIMPLES - 1 TECLA, EM CAIXA 4"X2" | UN | 1 |  | 22% | 0 | 0
1.26.22. | EDIF | 09-82-05 | INTERRUPTOR PARALELO - 1 TECLA | UN | 1 |  | 22% | 0 | 0
1.26.23. | EDIF | 09-07-61 | PONTO COM TOMADA SIMPLES 110/220V - EM CONDULETE 3/4" | UN | 10 |  | 22% | 0 | 0
1.26.24. | EDIF | 09-07-95 | PONTO DE LUZ - CONDULETE 3/4" | UN | 15 |  | 22% | 0 | 0
1.26.25. | CDHU | 38.01.040 | Eletroduto de PVC rígido roscável de 3/4´ - com acessórios | M | 50 |  | 22% | 0 | 0
1.26.26. | SINAPI | 91785 | (COMPOSIÇÃO REPRESENTATIVA) DO SERVIÇO DE INSTALAÇÃO DE TUBOS DE PVC, SOLDÁVEL, ÁGUA FRIA, DN 25 MM (INSTALADO EM RAMAL, SUB-RAMAL, RAMAL DE DISTRIBUIÇÃO OU PRUMADA), INCLUSIVE CONEXÕES, CORTES E FIXAÇÕES, PARA PRÉDIOS. AF_10/2015 | M | 45 |  | 22% | 0 | 0
1.26.27. | SINAPI | 91792 | (COMPOSIÇÃO REPRESENTATIVA) DO SERVIÇO DE INSTALAÇÃO DE TUBO DE PVC, SÉRIE NORMAL, ESGOTO PREDIAL, DN 40 MM (INSTALADO EM RAMAL DE DESCARGA OU RAMAL DE ESGOTO SANITÁRIO), INCLUSIVE CONEXÕES, CORTES E FIXAÇÕES, PARA PRÉDIOS. AF_10/2015 | M | 25 |  | 22% | 0 | 0
1.26.28. | EDIF | 10-60-26 | RETIRADA DE CAIXAS SIFONADAS OU RALOS | UN | 2 |  | 22% | 0 | 0
1.27. |  |  | RECEPÇÃO E ARQUIVOS | [5 empty] | 0
1.27.1. | SINAPI | 97622 | DEMOLIÇÃO DE ALVENARIA DE BLOCO FURADO, DE FORMA MANUAL, SEM REAPROVEITAMENTO. AF_12/2017 | M3 | 1.2 |  | 22% | 0 | 0
1.27.2. | EDIF | 01-03-03 | CORTE E CARREGAMENTO PARA BOTA-FORA, INCLUSIVE TRANSPORTE ATÉ 1KM | M3 | 1.2 |  | 22% | 0 | 0
1.27.3. | CDHU | 05.09.006 | Taxa de destinação de resíduo sólido em aterro, tipo inerte | T | 2.16 |  | 22% | 0 | 0
1.27.4. | SINAPI | 97914 | TRANSPORTE COM CAMINHÃO BASCULANTE DE 6 M³, EM VIA URBANA PAVIMENTADA, DMT ATÉ 30 KM (UNIDADE: M3XKM). AF_07/2020 | M3XKM | 22.8 |  | 22% | 0 | 0
1.27.5. | EDIF | 05-01-01 | ARGAMASSA IMPERMEABILIZANTE DE CIMENTO E AREIA (REBOCO IMPERMEÁVEL) - TRAÇO 1:3, ESPESSURA DE 20MM | M2 | 2 |  | 22% | 0 | 0
1.27.6. | SINAPI-I | 11795 | GRANITO PARA BANCADA, POLIDO, TIPO ANDORINHA/ QUARTZ/ CASTELO/ CORUMBA OU OUTROS EQUIVALENTES DA REGIAO, E= *2,5* CM | M2 | 6.4 |  | 22% | 0 | 0
1.27.7. | SINAPI | 88309 | PEDREIRO COM ENCARGOS COMPLEMENTARES | H | 0.5 |  | 22% | 0 | 0
1.27.8. | EDIF | 07-60-01 | RETIRADA DE FOLHAS DE PORTA DE PASSAGEM OU JANELA | UN | 2 |  | 22% | 0 | 0
1.27.9. | SINAPI | 90796 | KIT DE PORTA-PRONTA DE MADEIRA EM ACABAMENTO MELAMÍNICO BRANCO, FOLHA LEVE OU MÉDIA, E BATENTE METÁLICO, 80X210CM, FIXAÇÃO COM ARGAMASSA - FORNECIMENTO E INSTALAÇÃO. AF_12/2019 | UN | 2 |  | 22% | 0 | 0
1.27.10. | SINAPI | 102219 | PINTURA TINTA DE ACABAMENTO (PIGMENTADA) ESMALTE SINTÉTICO ACETINADO EM MADEIRA, 2 DEMÃOS. AF_01/2021 | M2 | 7.79 |  | 22% | 0 | 0
1.27.11. | EDIF | 09-07-01 | PONTO COM INTERRUPTOR SIMPLES - 1 TECLA, EM CAIXA 4"X2" | UN | 3 |  | 22% | 0 | 0
1.27.12. | EDIF | 09-07-61 | PONTO COM TOMADA SIMPLES 110/220V - EM CONDULETE 3/4" | UN | 12 |  | 22% | 0 | 0
1.27.13. | EDIF | 09-07-95 | PONTO DE LUZ - CONDULETE 3/4" | UN | 5 |  | 22% | 0 | 0
1.27.14. | CDHU | 38.01.040 | Eletroduto de PVC rígido roscável de 3/4´ - com acessórios | M | 30 |  | 22% | 0 | 0
1.27.15. | SINAPI | 91927 | CABO DE COBRE FLEXÍVEL ISOLADO, 2,5 MM², ANTI-CHAMA 0,6/1,0 KV, PARA CIRCUITOS TERMINAIS - FORNECIMENTO E INSTALAÇÃO. AF_12/2015 | M | 70 |  | 22% | 0 | 0
1.27.16. | SINAPI-I | 38110 | VARIADOR DE VELOCIDADE PARA VENTILADOR 127 V, 150 W (APENAS MODULO) | UN | 4 |  | 22% | 0 | 0
1.27.17. | SINAPI | 88264 | ELETRICISTA COM ENCARGOS COMPLEMENTARES | H | 4 |  | 22% | 0 | 0
1.27.18. | SINAPI | 97584 | LUMINÁRIA TIPO CALHA, DE SOBREPOR, COM 1 LÂMPADA TUBULAR FLUORESCENTE DE 36 W, COM REATOR DE PARTIDA RÁPIDA - FORNECIMENTO E INSTALAÇÃO. AF_02/2020 | UN | 5 |  | 22% | 0 | 0
1.27.19. | SINAPI | 98307 | TOMADA DE REDE RJ45 - FORNECIMENTO E INSTALAÇÃO. AF_11/2019 | UN | 6 |  | 22% | 0 | 0
1.27.20. | SINAPI | 98308 | TOMADA PARA TELEFONE RJ11 - FORNECIMENTO E INSTALAÇÃO. AF_11/2019 | UN | 6 |  | 22% | 0 | 0
1.28. |  |  | SALA DE COLETA | [5 empty] | 0
1.28.1. | CDHU | 14.11.271 | Alvenaria de bloco de concreto estrutural 19 x 19 x 39 cm - classe A | M2 | 1.03 |  | 22% | 0 | 0
1.28.2. | EDIF | 11-01-01 | CHAPISCO COMUM - ARGAMASSA DE CIMENTO E AREIA 1:3 | M2 | 2.06 |  | 22% | 0 | 0
1.28.3. | EDIF | 11-01-08 | EMBOÇO - ARGAMASSA MISTA DE CIMENTO, CAL E AREIA 1:4/12 | M2 | 2.06 |  | 22% | 0 | 0
1.28.4. | EDIF | 05-01-01 | ARGAMASSA IMPERMEABILIZANTE DE CIMENTO E AREIA (REBOCO IMPERMEÁVEL) - TRAÇO 1:3, ESPESSURA DE 20MM | M2 | 2.06 |  | 22% | 0 | 0
1.28.5. | CDHU | 44.03.300 | Torneira volante tipo alavanca | UN | 1 |  | 22% | 0 | 0
1.28.6. | EDIF | 10-13-08 | LAVATÓRIO DE LOUÇA BRANCA, SEM COLUNA, CAPACIDADE MÍNIMA 5L, EXCLUSIVE TORNEIRA | UN | 1 |  | 22% | 0 | 0
1.28.7. | EDIF | 10-80-70 | SIFÃO COM COPO, TIPO REFORÇADO, PVC RÍGIDO - 1 1/2"X2" | UN | 1 |  | 22% | 0 | 0
1.28.8. | EDIF | 11-02-29 | AZULEJOS, JUNTA AMARRAÇÃO OU A PRUMO - ASSENTES COM ARGAMASSA COLANTE | M2 | 0.09 |  | 22% | 0 | 0
1.28.9. | SINAPI | 91785 | (COMPOSIÇÃO REPRESENTATIVA) DO SERVIÇO DE INSTALAÇÃO DE TUBOS DE PVC, SOLDÁVEL, ÁGUA FRIA, DN 25 MM (INSTALADO EM RAMAL, SUB-RAMAL, RAMAL DE DISTRIBUIÇÃO OU PRUMADA), INCLUSIVE CONEXÕES, CORTES E FIXAÇÕES, PARA PRÉDIOS. AF_10/2015 | M | 5 |  | 22% | 0 | 0
1.28.10. | SINAPI | 91792 | (COMPOSIÇÃO REPRESENTATIVA) DO SERVIÇO DE INSTALAÇÃO DE TUBO DE PVC, SÉRIE NORMAL, ESGOTO PREDIAL, DN 40 MM (INSTALADO EM RAMAL DE DESCARGA OU RAMAL DE ESGOTO SANITÁRIO), INCLUSIVE CONEXÕES, CORTES E FIXAÇÕES, PARA PRÉDIOS. AF_10/2015 | M | 5 |  | 22% | 0 | 0
1.28.11. | EDIF | 07-60-01 | RETIRADA DE FOLHAS DE PORTA DE PASSAGEM OU JANELA | UN | 1 |  | 22% | 0 | 0
1.28.12. | SINAPI | 90796 | KIT DE PORTA-PRONTA DE MADEIRA EM ACABAMENTO MELAMÍNICO BRANCO, FOLHA LEVE OU MÉDIA, E BATENTE METÁLICO, 80X210CM, FIXAÇÃO COM ARGAMASSA - FORNECIMENTO E INSTALAÇÃO. AF_12/2019 | UN | 1 |  | 22% | 0 | 0
1.28.13. | SINAPI | 102219 | PINTURA TINTA DE ACABAMENTO (PIGMENTADA) ESMALTE SINTÉTICO ACETINADO EM MADEIRA, 2 DEMÃOS. AF_01/2021 | M2 | 3.36 |  | 22% | 0 | 0
1.28.14. | EDIF | 09-07-01 | PONTO COM INTERRUPTOR SIMPLES - 1 TECLA, EM CAIXA 4"X2" | UN | 1 |  | 22% | 0 | 0
1.28.15. | EDIF | 09-07-61 | PONTO COM TOMADA SIMPLES 110/220V - EM CONDULETE 3/4" | UN | 2 |  | 22% | 0 | 0
1.28.16. | EDIF | 09-07-95 | PONTO DE LUZ - CONDULETE 3/4" | UN | 1 |  | 22% | 0 | 0
1.28.17. | CDHU | 38.01.040 | Eletroduto de PVC rígido roscável de 3/4´ - com acessórios | M | 15 |  | 22% | 0 | 0
1.28.18. | SINAPI | 91927 | CABO DE COBRE FLEXÍVEL ISOLADO, 2,5 MM², ANTI-CHAMA 0,6/1,0 KV, PARA CIRCUITOS TERMINAIS - FORNECIMENTO E INSTALAÇÃO. AF_12/2015 | M | 40 |  | 22% | 0 | 0
1.28.19. | SINAPI-I | 38110 | VARIADOR DE VELOCIDADE PARA VENTILADOR 127 V, 150 W (APENAS MODULO) | UN | 1 |  | 22% | 0 | 0
1.28.20. | SINAPI | 88264 | ELETRICISTA COM ENCARGOS COMPLEMENTARES | H | 1 |  | 22% | 0 | 0
1.28.21. | SINAPI | 97584 | LUMINÁRIA TIPO CALHA, DE SOBREPOR, COM 1 LÂMPADA TUBULAR FLUORESCENTE DE 36 W, COM REATOR DE PARTIDA RÁPIDA - FORNECIMENTO E INSTALAÇÃO. AF_02/2020 | UN | 1 |  | 22% | 0 | 0
1.28.22. | CDHU | 44.03.130 | Saboneteira tipo dispenser, para refil de 800 ml | UN | 1 |  | 22% | 0 | 0
1.28.23. | CDHU | 44.03.180 | Dispenser toalheiro em ABS, para folhas | UN | 1 |  | 22% | 0 | 0
1.29. |  |  | INALAÇÃO | [5 empty] | 0
1.29.1. | EDIF | 10-60-26 | RETIRADA DE CAIXAS SIFONADAS OU RALOS | UN | 1 |  | 22% | 0 | 0
1.29.2. | CDHU | 14.11.271 | Alvenaria de bloco de concreto estrutural 19 x 19 x 39 cm - classe A | M2 | 1.23 |  | 22% | 0 | 0
1.29.3. | EDIF | 11-01-01 | CHAPISCO COMUM - ARGAMASSA DE CIMENTO E AREIA 1:3 | M2 | 2.46 |  | 22% | 0 | 0
1.29.4. | EDIF | 11-01-08 | EMBOÇO - ARGAMASSA MISTA DE CIMENTO, CAL E AREIA 1:4/12 | M2 | 2.46 |  | 22% | 0 | 0
1.29.5. | EDIF | 05-01-01 | ARGAMASSA IMPERMEABILIZANTE DE CIMENTO E AREIA (REBOCO IMPERMEÁVEL) - TRAÇO 1:3, ESPESSURA DE 20MM | M2 | 2.46 |  | 22% | 0 | 0
1.29.6. | CDHU | 23.08.040 | Armário/gabinete embutido em MDF sob medida, revestido em laminado melamínico, com portas e prateleiras | M2 | 0.9 |  | 22% | 0 | 0
1.29.7. | SINAPI | 86889 | BANCADA DE GRANITO CINZA POLIDO, DE 1,50 X 0,60 M, PARA PIA DE COZINHA - FORNECIMENTO E INSTALAÇÃO. AF_01/2020 | UN | 1 |  | 22% | 0 | 0
1.29.8. | SINAPI | 86900 | CUBA DE EMBUTIR RETANGULAR DE AÇO INOXIDÁVEL, 46 X 30 X 12 CM - FORNECIMENTO E INSTALAÇÃO. AF_01/2020 | UN | 1 |  | 22% | 0 | 0
1.29.9. | EDIF | 07-60-01 | RETIRADA DE FOLHAS DE PORTA DE PASSAGEM OU JANELA | UN | 1 |  | 22% | 0 | 0
1.29.10. | SINAPI-I | 39484 | KIT PORTA PRONTA DE MADEIRA, FOLHA LEVE (NBR 15930) DE 800 X 2100 MM, DE 35 MM A 40 MM DE ESPESSURA, COM MARCO EM ACO, NUCLEO COLMEIA, CAPA LISA EM HDF, ACABAMENTO MELAMINICO BRANCO (INCLUI MARCO, ALIZARES, DOBRADICAS E FECHADURA) | UN | 1 |  | 22% | 0 | 0
1.29.11. | CDHU | 25.02.042 | Porta de correr em alumínio tipo lambri branco, sob medida | M2 | 1.89 |  | 22% | 0 | 0
1.29.12. | SINAPI | 102219 | PINTURA TINTA DE ACABAMENTO (PIGMENTADA) ESMALTE SINTÉTICO ACETINADO EM MADEIRA, 2 DEMÃOS. AF_01/2021 | M2 | 3.36 |  | 22% | 0 | 0
1.29.13. | CDHU | 44.03.300 | Torneira volante tipo alavanca | UN | 1 |  | 22% | 0 | 0
1.29.14. | EDIF | 10-80-70 | SIFÃO COM COPO, TIPO REFORÇADO, PVC RÍGIDO - 1 1/2"X2" | UN | 2 |  | 22% | 0 | 0
1.29.15. | EDIF | 11-02-29 | AZULEJOS, JUNTA AMARRAÇÃO OU A PRUMO - ASSENTES COM ARGAMASSA COLANTE | M2 | 0.45 |  | 22% | 0 | 0
1.29.16. | EDIF | 09-07-01 | PONTO COM INTERRUPTOR SIMPLES - 1 TECLA, EM CAIXA 4"X2" | UN | 1 |  | 22% | 0 | 0
1.29.17. | EDIF | 09-07-61 | PONTO COM TOMADA SIMPLES 110/220V - EM CONDULETE 3/4" | UN | 3 |  | 22% | 0 | 0
1.29.18. | EDIF | 09-07-95 | PONTO DE LUZ - CONDULETE 3/4" | UN | 2 |  | 22% | 0 | 0
1.29.19. | CDHU | 38.01.040 | Eletroduto de PVC rígido roscável de 3/4´ - com acessórios | M | 20 |  | 22% | 0 | 0
1.29.20. | SINAPI | 91927 | CABO DE COBRE FLEXÍVEL ISOLADO, 2,5 MM², ANTI-CHAMA 0,6/1,0 KV, PARA CIRCUITOS TERMINAIS - FORNECIMENTO E INSTALAÇÃO. AF_12/2015 | M | 45 |  | 22% | 0 | 0
1.29.21. | SINAPI-I | 38110 | VARIADOR DE VELOCIDADE PARA VENTILADOR 127 V, 150 W (APENAS MODULO) | UN | 1 |  | 22% | 0 | 0
1.29.22. | SINAPI | 88264 | ELETRICISTA COM ENCARGOS COMPLEMENTARES | H | 1 |  | 22% | 0 | 0
1.29.23. | SINAPI | 97584 | LUMINÁRIA TIPO CALHA, DE SOBREPOR, COM 1 LÂMPADA TUBULAR FLUORESCENTE DE 36 W, COM REATOR DE PARTIDA RÁPIDA - FORNECIMENTO E INSTALAÇÃO. AF_02/2020 | UN | 2 |  | 22% | 0 | 0
1.29.24. | SINAPI | 91785 | (COMPOSIÇÃO REPRESENTATIVA) DO SERVIÇO DE INSTALAÇÃO DE TUBOS DE PVC, SOLDÁVEL, ÁGUA FRIA, DN 25 MM (INSTALADO EM RAMAL, SUB-RAMAL, RAMAL DE DISTRIBUIÇÃO OU PRUMADA), INCLUSIVE CONEXÕES, CORTES E FIXAÇÕES, PARA PRÉDIOS. AF_10/2015 | M | 5 |  | 22% | 0 | 0
1.29.25. | SINAPI | 91792 | (COMPOSIÇÃO REPRESENTATIVA) DO SERVIÇO DE INSTALAÇÃO DE TUBO DE PVC, SÉRIE NORMAL, ESGOTO PREDIAL, DN 40 MM (INSTALADO EM RAMAL DE DESCARGA OU RAMAL DE ESGOTO SANITÁRIO), INCLUSIVE CONEXÕES, CORTES E FIXAÇÕES, PARA PRÉDIOS. AF_10/2015 | M | 12 |  | 22% | 0 | 0
1.29.26. | CDHU | 44.03.130 | Saboneteira tipo dispenser, para refil de 800 ml | UN | 1 |  | 22% | 0 | 0
1.29.27. | CDHU | 44.03.180 | Dispenser toalheiro em ABS, para folhas | UN | 1 |  | 22% | 0 | 0
1.30. |  |  | PROCEDIMENTOS | [5 empty] | 0
1.30.1. | SINAPI | 97622 | DEMOLIÇÃO DE ALVENARIA DE BLOCO FURADO, DE FORMA MANUAL, SEM REAPROVEITAMENTO. AF_12/2017 | M3 | 2.85 |  | 22% | 0 | 0
1.30.2. | EDIF | 01-03-03 | CORTE E CARREGAMENTO PARA BOTA-FORA, INCLUSIVE TRANSPORTE ATÉ 1KM | M3 | 2.85 |  | 22% | 0 | 0
1.30.3. | CDHU | 05.09.006 | Taxa de destinação de resíduo sólido em aterro, tipo inerte | T | 5.13 |  | 22% | 0 | 0
1.30.4. | SINAPI | 97914 | TRANSPORTE COM CAMINHÃO BASCULANTE DE 6 M³, EM VIA URBANA PAVIMENTADA, DMT ATÉ 30 KM (UNIDADE: M3XKM). AF_07/2020 | M3XKM | 54.15 |  | 22% | 0 | 0
1.30.5. | EDIF | 10-60-26 | RETIRADA DE CAIXAS SIFONADAS OU RALOS | UN | 1 |  | 22% | 0 | 0
1.30.6. | CDHU | 04.11.030 | Retirada de bancada incluindo pertences | M2 | 0.85 |  | 22% | 0 | 0
1.30.7. | CDHU | 14.11.271 | Alvenaria de bloco de concreto estrutural 19 x 19 x 39 cm - classe A | M2 | 6 |  | 22% | 0 | 0
1.30.8. | EDIF | 11-01-01 | CHAPISCO COMUM - ARGAMASSA DE CIMENTO E AREIA 1:3 | M2 | 12 |  | 22% | 0 | 0
1.30.9. | EDIF | 11-01-08 | EMBOÇO - ARGAMASSA MISTA DE CIMENTO, CAL E AREIA 1:4/12 | M2 | 12 |  | 22% | 0 | 0
1.30.10. | EDIF | 05-01-01 | ARGAMASSA IMPERMEABILIZANTE DE CIMENTO E AREIA (REBOCO IMPERMEÁVEL) - TRAÇO 1:3, ESPESSURA DE 20MM | M2 | 12 |  | 22% | 0 | 0
1.30.11. | CDHU | 23.08.040 | Armário/gabinete embutido em MDF sob medida, revestido em laminado melamínico, com portas e prateleiras | M2 | 0.9 |  | 22% | 0 | 0
1.30.12. | SINAPI | 86889 | BANCADA DE GRANITO CINZA POLIDO, DE 1,50 X 0,60 M, PARA PIA DE COZINHA - FORNECIMENTO E INSTALAÇÃO. AF_01/2020 | UN | 1 |  | 22% | 0 | 0
1.30.13. | SINAPI-I | 1744 | CUBA ACO INOX (AISI 304) DE EMBUTIR COM VALVULA 3 1/2 ", DE *40 X 34 X 12* CM | UN | 1 |  | 22% | 0 | 0
1.30.14. | EDIF | 07-60-01 | RETIRADA DE FOLHAS DE PORTA DE PASSAGEM OU JANELA | UN | 4 |  | 22% | 0 | 0
1.30.15. | SINAPI | 90796 | KIT DE PORTA-PRONTA DE MADEIRA EM ACABAMENTO MELAMÍNICO BRANCO, FOLHA LEVE OU MÉDIA, E BATENTE METÁLICO, 80X210CM, FIXAÇÃO COM ARGAMASSA - FORNECIMENTO E INSTALAÇÃO. AF_12/2019 | UN | 1 |  | 22% | 0 | 0
1.30.16. | SINAPI | 102219 | PINTURA TINTA DE ACABAMENTO (PIGMENTADA) ESMALTE SINTÉTICO ACETINADO EM MADEIRA, 2 DEMÃOS. AF_01/2021 | M2 | 3.36 |  | 22% | 0 | 0
1.30.17. | CDHU | 04.11.140 | Retirada de sifão ou metais sanitários diversos | UN | 4 |  | 22% | 0 | 0
1.30.18. | EDIF | 10-60-35 | RETIRADA DE APARELHOS SANITÁRIOS, INCLUSIVE ACESSÓRIOS | UN | 3 |  | 22% | 0 | 0
1.30.19. | CDHU | 44.03.300 | Torneira volante tipo alavanca | UN | 1 |  | 22% | 0 | 0
1.30.20. | EDIF | 10-80-70 | SIFÃO COM COPO, TIPO REFORÇADO, PVC RÍGIDO - 1 1/2"X2" | UN | 1 |  | 22% | 0 | 0
1.30.21. | EDIF | 11-02-29 | AZULEJOS, JUNTA AMARRAÇÃO OU A PRUMO - ASSENTES COM ARGAMASSA COLANTE | M2 | 0.45 |  | 22% | 0 | 0
1.30.22. | EDIF | 09-07-01 | PONTO COM INTERRUPTOR SIMPLES - 1 TECLA, EM CAIXA 4"X2" | UN | 1 |  | 22% | 0 | 0
1.30.23. | EDIF | 09-07-61 | PONTO COM TOMADA SIMPLES 110/220V - EM CONDULETE 3/4" | UN | 3 |  | 22% | 0 | 0
1.30.24. | EDIF | 09-07-95 | PONTO DE LUZ - CONDULETE 3/4" | UN | 2 |  | 22% | 0 | 0
1.30.25. | CDHU | 38.01.040 | Eletroduto de PVC rígido roscável de 3/4´ - com acessórios | M | 30 |  | 22% | 0 | 0
1.30.26. | SINAPI | 91927 | CABO DE COBRE FLEXÍVEL ISOLADO, 2,5 MM², ANTI-CHAMA 0,6/1,0 KV, PARA CIRCUITOS TERMINAIS - FORNECIMENTO E INSTALAÇÃO. AF_12/2015 | M | 50 |  | 22% | 0 | 0
1.30.27. | SINAPI-I | 38110 | VARIADOR DE VELOCIDADE PARA VENTILADOR 127 V, 150 W (APENAS MODULO) | UN | 1 |  | 22% | 0 | 0
1.30.28. | SINAPI | 88264 | ELETRICISTA COM ENCARGOS COMPLEMENTARES | H | 1 |  | 22% | 0 | 0
1.30.29. | SINAPI | 97584 | LUMINÁRIA TIPO CALHA, DE SOBREPOR, COM 1 LÂMPADA TUBULAR FLUORESCENTE DE 36 W, COM REATOR DE PARTIDA RÁPIDA - FORNECIMENTO E INSTALAÇÃO. AF_02/2020 | UN | 2 |  | 22% | 0 | 0
1.30.30. | SINAPI | 98307 | TOMADA DE REDE RJ45 - FORNECIMENTO E INSTALAÇÃO. AF_11/2019 | UN | 1 |  | 22% | 0 | 0
1.30.31. | SINAPI | 98308 | TOMADA PARA TELEFONE RJ11 - FORNECIMENTO E INSTALAÇÃO. AF_11/2019 | UN | 1 |  | 22% | 0 | 0
1.30.32. | SINAPI | 91785 | (COMPOSIÇÃO REPRESENTATIVA) DO SERVIÇO DE INSTALAÇÃO DE TUBOS DE PVC, SOLDÁVEL, ÁGUA FRIA, DN 25 MM (INSTALADO EM RAMAL, SUB-RAMAL, RAMAL DE DISTRIBUIÇÃO OU PRUMADA), INCLUSIVE CONEXÕES, CORTES E FIXAÇÕES, PARA PRÉDIOS. AF_10/2015 | M | 5 |  | 22% | 0 | 0
1.30.33. | SINAPI | 91792 | (COMPOSIÇÃO REPRESENTATIVA) DO SERVIÇO DE INSTALAÇÃO DE TUBO DE PVC, SÉRIE NORMAL, ESGOTO PREDIAL, DN 40 MM (INSTALADO EM RAMAL DE DESCARGA OU RAMAL DE ESGOTO SANITÁRIO), INCLUSIVE CONEXÕES, CORTES E FIXAÇÕES, PARA PRÉDIOS. AF_10/2015 | M | 2 |  | 22% | 0 | 0
1.30.34. | CDHU | 44.03.130 | Saboneteira tipo dispenser, para refil de 800 ml | UN | 1 |  | 22% | 0 | 0
1.30.35. | CDHU | 44.03.180 | Dispenser toalheiro em ABS, para folhas | UN | 1 |  | 22% | 0 | 0
1.31. |  |  | EXPURGO | [5 empty] | 0
1.31.1. | SINAPI | 97622 | DEMOLIÇÃO DE ALVENARIA DE BLOCO FURADO, DE FORMA MANUAL, SEM REAPROVEITAMENTO. AF_12/2017 | M3 | 0.44 |  | 22% | 0 | 0
1.31.2. | EDIF | 01-03-03 | CORTE E CARREGAMENTO PARA BOTA-FORA, INCLUSIVE TRANSPORTE ATÉ 1KM | M3 | 0.44 |  | 22% | 0 | 0
1.31.3. | CDHU | 05.09.006 | Taxa de destinação de resíduo sólido em aterro, tipo inerte | T | 0.79 |  | 22% | 0 | 0
1.31.4. | SINAPI | 97914 | TRANSPORTE COM CAMINHÃO BASCULANTE DE 6 M³, EM VIA URBANA PAVIMENTADA, DMT ATÉ 30 KM (UNIDADE: M3XKM). AF_07/2020 | M3XKM | 8.36 |  | 22% | 0 | 0
1.31.5. | CDHU | 04.11.030 | Retirada de bancada incluindo pertences | M2 | 0.78 |  | 22% | 0 | 0
1.31.6. | EDIF | 10-60-26 | RETIRADA DE CAIXAS SIFONADAS OU RALOS | UN | 1 |  | 22% | 0 | 0
1.31.7. | CDHU | 14.11.271 | Alvenaria de bloco de concreto estrutural 19 x 19 x 39 cm - classe A | M2 | 1.89 |  | 22% | 0 | 0
1.31.8. | EDIF | 11-01-01 | CHAPISCO COMUM - ARGAMASSA DE CIMENTO E AREIA 1:3 | M2 | 4.28 |  | 22% | 0 | 0
1.31.9. | EDIF | 11-01-08 | EMBOÇO - ARGAMASSA MISTA DE CIMENTO, CAL E AREIA 1:4/12 | M2 | 4.28 |  | 22% | 0 | 0
1.31.10. | EDIF | 05-01-01 | ARGAMASSA IMPERMEABILIZANTE DE CIMENTO E AREIA (REBOCO IMPERMEÁVEL) - TRAÇO 1:3, ESPESSURA DE 20MM | M2 | 4.28 |  | 22% | 0 | 0
1.31.11. | CDHU | 23.08.040 | Armário/gabinete embutido em MDF sob medida, revestido em laminado melamínico, com portas e prateleiras | M2 | 2.61 |  | 22% | 0 | 0
1.31.12. | EDIF | 10-14-75 | TAMPO PARA BANCADA ÚMIDA - GRANITO CINZA ANDORINHA - ESPESSURA 2CM | M2 | 2.61 |  | 22% | 0 | 0
1.31.13. | SINAPI | 86900 | CUBA DE EMBUTIR RETANGULAR DE AÇO INOXIDÁVEL, 46 X 30 X 12 CM - FORNECIMENTO E INSTALAÇÃO. AF_01/2020 | UN | 2 |  | 22% | 0 | 0
1.31.14. | EDIF | 07-60-01 | RETIRADA DE FOLHAS DE PORTA DE PASSAGEM OU JANELA | UN | 1 |  | 22% | 0 | 0
1.31.15. | SINAPI-I | 39484 | KIT PORTA PRONTA DE MADEIRA, FOLHA LEVE (NBR 15930) DE 800 X 2100 MM, DE 35 MM A 40 MM DE ESPESSURA, COM MARCO EM ACO, NUCLEO COLMEIA, CAPA LISA EM HDF, ACABAMENTO MELAMINICO BRANCO (INCLUI MARCO, ALIZARES, DOBRADICAS E FECHADURA) | UN | 1 |  | 22% | 0 | 0
1.31.16. | SINAPI | 102219 | PINTURA TINTA DE ACABAMENTO (PIGMENTADA) ESMALTE SINTÉTICO ACETINADO EM MADEIRA, 2 DEMÃOS. AF_01/2021 | M2 | 3.36 |  | 22% | 0 | 0
1.31.17. | CDHU | 25.01.110 | Caixilho guilhotina em alumínio anodizado, sob medida | M2 | 0.25 |  | 22% | 0 | 0
1.31.18. | CDHU | 04.11.140 | Retirada de sifão ou metais sanitários diversos | UN | 1 |  | 22% | 0 | 0
1.31.19. | CDHU | 44.03.300 | Torneira volante tipo alavanca | UN | 2 |  | 22% | 0 | 0
1.31.20. | EDIF | 10-80-70 | SIFÃO COM COPO, TIPO REFORÇADO, PVC RÍGIDO - 1 1/2"X2" | UN | 2 |  | 22% | 0 | 0
1.31.21. | EDIF | 11-02-29 | AZULEJOS, JUNTA AMARRAÇÃO OU A PRUMO - ASSENTES COM ARGAMASSA COLANTE | M2 | 1.3 |  | 22% | 0 | 0
1.31.22. | EDIF | 09-07-01 | PONTO COM INTERRUPTOR SIMPLES - 1 TECLA, EM CAIXA 4"X2" | UN | 1 |  | 22% | 0 | 0
1.31.23. | EDIF | 09-07-61 | PONTO COM TOMADA SIMPLES 110/220V - EM CONDULETE 3/4" | UN | 2 |  | 22% | 0 | 0
1.31.24. | EDIF | 09-07-95 | PONTO DE LUZ - CONDULETE 3/4" | UN | 1 |  | 22% | 0 | 0
1.31.25. | CDHU | 38.01.040 | Eletroduto de PVC rígido roscável de 3/4´ - com acessórios | M | 5 |  | 22% | 0 | 0
1.31.26. | SINAPI | 91927 | CABO DE COBRE FLEXÍVEL ISOLADO, 2,5 MM², ANTI-CHAMA 0,6/1,0 KV, PARA CIRCUITOS TERMINAIS - FORNECIMENTO E INSTALAÇÃO. AF_12/2015 | M | 25 |  | 22% | 0 | 0
1.31.27. | SINAPI-I | 38110 | VARIADOR DE VELOCIDADE PARA VENTILADOR 127 V, 150 W (APENAS MODULO) | UN | 1 |  | 22% | 0 | 0
1.31.28. | SINAPI | 88264 | ELETRICISTA COM ENCARGOS COMPLEMENTARES | H | 1 |  | 22% | 0 | 0
1.31.29. | SINAPI | 97584 | LUMINÁRIA TIPO CALHA, DE SOBREPOR, COM 1 LÂMPADA TUBULAR FLUORESCENTE DE 36 W, COM REATOR DE PARTIDA RÁPIDA - FORNECIMENTO E INSTALAÇÃO. AF_02/2020 | UN | 1 |  | 22% | 0 | 0
1.31.30. | SINAPI | 91785 | (COMPOSIÇÃO REPRESENTATIVA) DO SERVIÇO DE INSTALAÇÃO DE TUBOS DE PVC, SOLDÁVEL, ÁGUA FRIA, DN 25 MM (INSTALADO EM RAMAL, SUB-RAMAL, RAMAL DE DISTRIBUIÇÃO OU PRUMADA), INCLUSIVE CONEXÕES, CORTES E FIXAÇÕES, PARA PRÉDIOS. AF_10/2015 | M | 10 |  | 22% | 0 | 0
1.31.31. | SINAPI | 91792 | (COMPOSIÇÃO REPRESENTATIVA) DO SERVIÇO DE INSTALAÇÃO DE TUBO DE PVC, SÉRIE NORMAL, ESGOTO PREDIAL, DN 40 MM (INSTALADO EM RAMAL DE DESCARGA OU RAMAL DE ESGOTO SANITÁRIO), INCLUSIVE CONEXÕES, CORTES E FIXAÇÕES, PARA PRÉDIOS. AF_10/2015 | M | 5 |  | 22% | 0 | 0
1.31.32. | CDHU | 44.03.130 | Saboneteira tipo dispenser, para refil de 800 ml | UN | 1 |  | 22% | 0 | 0
1.31.33. | CDHU | 44.03.180 | Dispenser toalheiro em ABS, para folhas | UN | 1 |  | 22% | 0 | 0
1.32. |  |  | ESTERELIZAÇÃO | [5 empty] | 0
1.32.1. | EDIF | 10-60-26 | RETIRADA DE CAIXAS SIFONADAS OU RALOS | UN | 1 |  | 22% | 0 | 0
1.32.2. | CDHU | 23.08.040 | Armário/gabinete embutido em MDF sob medida, revestido em laminado melamínico, com portas e prateleiras | M2 | 2.61 |  | 22% | 0 | 0
1.32.3. | EDIF | 10-14-75 | TAMPO PARA BANCADA ÚMIDA - GRANITO CINZA ANDORINHA - ESPESSURA 2CM | M2 | 2.61 |  | 22% | 0 | 0
1.32.4. | SINAPI | 86900 | CUBA DE EMBUTIR RETANGULAR DE AÇO INOXIDÁVEL, 46 X 30 X 12 CM - FORNECIMENTO E INSTALAÇÃO. AF_01/2020 | UN | 1 |  | 22% | 0 | 0
1.32.5. | EDIF | 07-60-01 | RETIRADA DE FOLHAS DE PORTA DE PASSAGEM OU JANELA | UN | 1 |  | 22% | 0 | 0
1.32.6. | SINAPI | 90796 | KIT DE PORTA-PRONTA DE MADEIRA EM ACABAMENTO MELAMÍNICO BRANCO, FOLHA LEVE OU MÉDIA, E BATENTE METÁLICO, 80X210CM, FIXAÇÃO COM ARGAMASSA - FORNECIMENTO E INSTALAÇÃO. AF_12/2019 | UN | 1 |  | 22% | 0 | 0
1.32.7. | SINAPI | 102219 | PINTURA TINTA DE ACABAMENTO (PIGMENTADA) ESMALTE SINTÉTICO ACETINADO EM MADEIRA, 2 DEMÃOS. AF_01/2021 | M2 | 3.36 |  | 22% | 0 | 0
1.32.8. | CDHU | 44.03.300 | Torneira volante tipo alavanca | UN | 1 |  | 22% | 0 | 0
1.32.9. | EDIF | 10-80-70 | SIFÃO COM COPO, TIPO REFORÇADO, PVC RÍGIDO - 1 1/2"X2" | UN | 1 |  | 22% | 0 | 0
1.32.10. | EDIF | 11-02-29 | AZULEJOS, JUNTA AMARRAÇÃO OU A PRUMO - ASSENTES COM ARGAMASSA COLANTE | M2 | 1.3 |  | 22% | 0 | 0
1.32.11. | EDIF | 09-07-01 | PONTO COM INTERRUPTOR SIMPLES - 1 TECLA, EM CAIXA 4"X2" | UN | 1 |  | 22% | 0 | 0
1.32.12. | EDIF | 09-07-61 | PONTO COM TOMADA SIMPLES 110/220V - EM CONDULETE 3/4" | UN | 3 |  | 22% | 0 | 0
1.32.13. | EDIF | 09-07-95 | PONTO DE LUZ - CONDULETE 3/4" | UN | 1 |  | 22% | 0 | 0
1.32.14. | CDHU | 38.01.040 | Eletroduto de PVC rígido roscável de 3/4´ - com acessórios | M | 5 |  | 22% | 0 | 0
1.32.15. | SINAPI | 91927 | CABO DE COBRE FLEXÍVEL ISOLADO, 2,5 MM², ANTI-CHAMA 0,6/1,0 KV, PARA CIRCUITOS TERMINAIS - FORNECIMENTO E INSTALAÇÃO. AF_12/2015 | M | 35 |  | 22% | 0 | 0
1.32.16. | SINAPI-I | 38110 | VARIADOR DE VELOCIDADE PARA VENTILADOR 127 V, 150 W (APENAS MODULO) | UN | 1 |  | 22% | 0 | 0
1.32.17. | SINAPI | 88264 | ELETRICISTA COM ENCARGOS COMPLEMENTARES | H | 1 |  | 22% | 0 | 0
1.32.18. | SINAPI | 97584 | LUMINÁRIA TIPO CALHA, DE SOBREPOR, COM 1 LÂMPADA TUBULAR FLUORESCENTE DE 36 W, COM REATOR DE PARTIDA RÁPIDA - FORNECIMENTO E INSTALAÇÃO. AF_02/2020 | UN | 1 |  | 22% | 0 | 0
1.32.19. | SINAPI | 91785 | (COMPOSIÇÃO REPRESENTATIVA) DO SERVIÇO DE INSTALAÇÃO DE TUBOS DE PVC, SOLDÁVEL, ÁGUA FRIA, DN 25 MM (INSTALADO EM RAMAL, SUB-RAMAL, RAMAL DE DISTRIBUIÇÃO OU PRUMADA), INCLUSIVE CONEXÕES, CORTES E FIXAÇÕES, PARA PRÉDIOS. AF_10/2015 | M | 10 |  | 22% | 0 | 0
1.32.20. | SINAPI | 91792 | (COMPOSIÇÃO REPRESENTATIVA) DO SERVIÇO DE INSTALAÇÃO DE TUBO DE PVC, SÉRIE NORMAL, ESGOTO PREDIAL, DN 40 MM (INSTALADO EM RAMAL DE DESCARGA OU RAMAL DE ESGOTO SANITÁRIO), INCLUSIVE CONEXÕES, CORTES E FIXAÇÕES, PARA PRÉDIOS. AF_10/2015 | M | 5 |  | 22% | 0 | 0
1.32.21. | CDHU | 44.03.130 | Saboneteira tipo dispenser, para refil de 800 ml | UN | 1 |  | 22% | 0 | 0
1.32.22. | CDHU | 44.03.180 | Dispenser toalheiro em ABS, para folhas | UN | 1 |  | 22% | 0 | 0
1.33. |  |  | ADMINISTRAÇÃO/RH | [5 empty] | 0
1.33.1. | EDIF | 07-60-01 | RETIRADA DE FOLHAS DE PORTA DE PASSAGEM OU JANELA | UN | 2 |  | 22% | 0 | 0
1.33.2. | SINAPI | 90796 | KIT DE PORTA-PRONTA DE MADEIRA EM ACABAMENTO MELAMÍNICO BRANCO, FOLHA LEVE OU MÉDIA, E BATENTE METÁLICO, 80X210CM, FIXAÇÃO COM ARGAMASSA - FORNECIMENTO E INSTALAÇÃO. AF_12/2019 | UN | 2 |  | 22% | 0 | 0
1.33.3. | SINAPI | 102219 | PINTURA TINTA DE ACABAMENTO (PIGMENTADA) ESMALTE SINTÉTICO ACETINADO EM MADEIRA, 2 DEMÃOS. AF_01/2021 | M2 | 6.72 |  | 22% | 0 | 0
1.33.4. | EDIF | 09-07-01 | PONTO COM INTERRUPTOR SIMPLES - 1 TECLA, EM CAIXA 4"X2" | UN | 1 |  | 22% | 0 | 0
1.33.5. | EDIF | 09-82-05 | INTERRUPTOR PARALELO - 1 TECLA | UN | 1 |  | 22% | 0 | 0
1.33.6. | EDIF | 09-07-61 | PONTO COM TOMADA SIMPLES 110/220V - EM CONDULETE 3/4" | UN | 7 |  | 22% | 0 | 0
1.33.7. | EDIF | 09-07-95 | PONTO DE LUZ - CONDULETE 3/4" | UN | 3 |  | 22% | 0 | 0
1.33.8. | CDHU | 38.01.040 | Eletroduto de PVC rígido roscável de 3/4´ - com acessórios | M | 10 |  | 22% | 0 | 0
1.33.9. | SINAPI | 91927 | CABO DE COBRE FLEXÍVEL ISOLADO, 2,5 MM², ANTI-CHAMA 0,6/1,0 KV, PARA CIRCUITOS TERMINAIS - FORNECIMENTO E INSTALAÇÃO. AF_12/2015 | M | 50 |  | 22% | 0 | 0
1.33.10. | SINAPI-I | 38110 | VARIADOR DE VELOCIDADE PARA VENTILADOR 127 V, 150 W (APENAS MODULO) | UN | 2 |  | 22% | 0 | 0
1.33.11. | SINAPI | 88264 | ELETRICISTA COM ENCARGOS COMPLEMENTARES | H | 2 |  | 22% | 0 | 0
1.33.12. | SINAPI | 97584 | LUMINÁRIA TIPO CALHA, DE SOBREPOR, COM 1 LÂMPADA TUBULAR FLUORESCENTE DE 36 W, COM REATOR DE PARTIDA RÁPIDA - FORNECIMENTO E INSTALAÇÃO. AF_02/2020 | UN | 3 |  | 22% | 0 | 0
1.33.13. | SINAPI | 98307 | TOMADA DE REDE RJ45 - FORNECIMENTO E INSTALAÇÃO. AF_11/2019 | UN | 3 |  | 22% | 0 | 0
1.33.14. | SINAPI | 98308 | TOMADA PARA TELEFONE RJ11 - FORNECIMENTO E INSTALAÇÃO. AF_11/2019 | UN | 3 |  | 22% | 0 | 0
1.34. |  |  | CONSULTÓRIO 09 | [5 empty] | 0
1.34.1. | SINAPI | 97622 | DEMOLIÇÃO DE ALVENARIA DE BLOCO FURADO, DE FORMA MANUAL, SEM REAPROVEITAMENTO. AF_12/2017 | M3 | 1.66 |  | 22% | 0 | 0
1.34.2. | EDIF | 01-03-03 | CORTE E CARREGAMENTO PARA BOTA-FORA, INCLUSIVE TRANSPORTE ATÉ 1KM | M3 | 1.66 |  | 22% | 0 | 0
1.34.3. | CDHU | 05.09.006 | Taxa de destinação de resíduo sólido em aterro, tipo inerte | T | 2.99 |  | 22% | 0 | 0
1.34.4. | SINAPI | 97914 | TRANSPORTE COM CAMINHÃO BASCULANTE DE 6 M³, EM VIA URBANA PAVIMENTADA, DMT ATÉ 30 KM (UNIDADE: M3XKM). AF_07/2020 | M3XKM | 31.54 |  | 22% | 0 | 0
1.34.5. | CDHU | 14.11.271 | Alvenaria de bloco de concreto estrutural 19 x 19 x 39 cm - classe A | M2 | 2.1 |  | 22% | 0 | 0
1.34.6. | EDIF | 11-01-01 | CHAPISCO COMUM - ARGAMASSA DE CIMENTO E AREIA 1:3 | M2 | 4.2 |  | 22% | 0 | 0
1.34.7. | EDIF | 11-01-08 | EMBOÇO - ARGAMASSA MISTA DE CIMENTO, CAL E AREIA 1:4/12 | M2 | 4.2 |  | 22% | 0 | 0
1.34.8. | EDIF | 05-01-01 | ARGAMASSA IMPERMEABILIZANTE DE CIMENTO E AREIA (REBOCO IMPERMEÁVEL) - TRAÇO 1:3, ESPESSURA DE 20MM | M2 | 4.2 |  | 22% | 0 | 0
1.34.9. | EDIF | 10-60-26 | RETIRADA DE CAIXAS SIFONADAS OU RALOS | UN | 1 |  | 22% | 0 | 0
1.34.10. | EDIF | 10-60-40 | RETIRADA DE SIFÕES | UN | 2 |  | 22% | 0 | 0
1.34.11. | EDIF | 10-60-42 | RETIRADA DE TORNEIRAS | UN | 2 |  | 22% | 0 | 0
1.34.12. | SINAPI | 86906 | TORNEIRA CROMADA DE MESA, 1/2 OU 3/4, PARA LAVATÓRIO, PADRÃO POPULAR - FORNECIMENTO E INSTALAÇÃO. AF_01/2020 | UN | 1 |  | 22% | 0 | 0
1.34.13. | CDHU | 44.20.240 | Sifão plástico com copo, rígido, de 1´ x 1 1/2´ | UN | 1 |  | 22% | 0 | 0
1.34.14. | EDIF | 07-60-01 | RETIRADA DE FOLHAS DE PORTA DE PASSAGEM OU JANELA | UN | 2 |  | 22% | 0 | 0
1.34.15. | EDIF | 10-60-35 | RETIRADA DE APARELHOS SANITÁRIOS, INCLUSIVE ACESSÓRIOS | UN | 3 |  | 22% | 0 | 0
1.34.16. | CDHU | 44.20.060 | Recolocação de aparelhos sanitários, incluindo acessórios | UN | 1 |  | 22% | 0 | 0
1.34.17. | EDIF | 11-02-29 | AZULEJOS, JUNTA AMARRAÇÃO OU A PRUMO - ASSENTES COM ARGAMASSA COLANTE | M2 | 0.09 |  | 22% | 0 | 0
1.34.18. | SINAPI | 90796 | KIT DE PORTA-PRONTA DE MADEIRA EM ACABAMENTO MELAMÍNICO BRANCO, FOLHA LEVE OU MÉDIA, E BATENTE METÁLICO, 80X210CM, FIXAÇÃO COM ARGAMASSA - FORNECIMENTO E INSTALAÇÃO. AF_12/2019 | UN | 1 |  | 22% | 0 | 0
1.34.19. | SINAPI | 102219 | PINTURA TINTA DE ACABAMENTO (PIGMENTADA) ESMALTE SINTÉTICO ACETINADO EM MADEIRA, 2 DEMÃOS. AF_01/2021 | M2 | 3.36 |  | 22% | 0 | 0
1.34.20. | EDIF | 09-07-01 | PONTO COM INTERRUPTOR SIMPLES - 1 TECLA, EM CAIXA 4"X2" | UN | 1 |  | 22% | 0 | 0
1.34.21. | EDIF | 09-07-61 | PONTO COM TOMADA SIMPLES 110/220V - EM CONDULETE 3/4" | UN | 4 |  | 22% | 0 | 0
1.34.22. | EDIF | 09-07-95 | PONTO DE LUZ - CONDULETE 3/4" | UN | 2 |  | 22% | 0 | 0
1.34.23. | CDHU | 38.01.040 | Eletroduto de PVC rígido roscável de 3/4´ - com acessórios | M | 5 |  | 22% | 0 | 0
1.34.24. | SINAPI | 91927 | CABO DE COBRE FLEXÍVEL ISOLADO, 2,5 MM², ANTI-CHAMA 0,6/1,0 KV, PARA CIRCUITOS TERMINAIS - FORNECIMENTO E INSTALAÇÃO. AF_12/2015 | M | 25 |  | 22% | 0 | 0
1.34.25. | SINAPI-I | 38110 | VARIADOR DE VELOCIDADE PARA VENTILADOR 127 V, 150 W (APENAS MODULO) | UN | 1 |  | 22% | 0 | 0
1.34.26. | SINAPI | 88264 | ELETRICISTA COM ENCARGOS COMPLEMENTARES | H | 1 |  | 22% | 0 | 0
1.34.27. | SINAPI | 97584 | LUMINÁRIA TIPO CALHA, DE SOBREPOR, COM 1 LÂMPADA TUBULAR FLUORESCENTE DE 36 W, COM REATOR DE PARTIDA RÁPIDA - FORNECIMENTO E INSTALAÇÃO. AF_02/2020 | UN | 2 |  | 22% | 0 | 0
1.34.28. | SINAPI | 98307 | TOMADA DE REDE RJ45 - FORNECIMENTO E INSTALAÇÃO. AF_11/2019 | UN | 1 |  | 22% | 0 | 0
1.34.29. | SINAPI | 98308 | TOMADA PARA TELEFONE RJ11 - FORNECIMENTO E INSTALAÇÃO. AF_11/2019 | UN | 1 |  | 22% | 0 | 0
1.34.30. | CDHU | 44.03.130 | Saboneteira tipo dispenser, para refil de 800 ml | UN | 1 |  | 22% | 0 | 0
1.34.31. | CDHU | 44.03.180 | Dispenser toalheiro em ABS, para folhas | UN | 1 |  | 22% | 0 | 0
1.35. |  |  | SPDA - SISTEMA DE PROTEÇÃO CONTRA DESCARGAS ATMOSFÉRICAS | [5 empty] | 0
1.35.1. | SINAPI | 96985 | HASTE DE ATERRAMENTO 5/8 PARA SPDA - FORNECIMENTO E INSTALAÇÃO. AF_12/2017 | UN | 5 |  | 22% | 0 | 0
1.35.2. | SINAPI | 96989 | CAPTOR TIPO FRANKLIN PARA SPDA - FORNECIMENTO E INSTALAÇÃO. AF_12/2017 | UN | 1 |  | 22% | 0 | 0
1.35.3. | SINAPI | 96973 | CORDOALHA DE COBRE NU 35 MM², NÃO ENTERRADA, COM ISOLADOR - FORNECIMENTO E INSTALAÇÃO. AF_12/2017 | M | 50 |  | 22% | 0 | 0
1.35.4. | SINAPI | 96988 | MASTRO 1 ½ PARA SPDA - FORNECIMENTO E INSTALAÇÃO. AF_12/2017 | UN | 1 |  | 22% | 0 | 0
1.35.5. | EDIF | 09-11-94 | BARRA CHATA DE ALUMÍNIO TIPO FITA 1/4" X 3/4" | M | 15 |  | 22% | 0 | 0
1.35.6. | SINAPI | 98463 | SUPORTE ISOLADOR PARA CORDOALHA DE COBRE - FORNECIMENTO E INSTALAÇÃO. AF_12/2017 | UN | 2 |  | 22% | 0 | 0
1.35.7. | SINAPI | 92909 | LUVA DE REDUÇÃO, EM FERRO GALVANIZADO, 2" X 1", CONEXÃO ROSQUEADA, INSTALADO EM PRUMADAS - FORNECIMENTO E INSTALAÇÃO. AF_10/2020 | UN | 5 |  | 22% | 0 | 0
1.35.8. | SINAPI | 98111 | CAIXA DE INSPEÇÃO PARA ATERRAMENTO, CIRCULAR, EM POLIETILENO, DIÂMETRO INTERNO = 0,3 M. AF_12/2020 | UN | 5 |  | 22% | 0 | 0
1.35.9. | SINAPI | 91871 | ELETRODUTO RÍGIDO ROSCÁVEL, PVC, DN 25 MM (3/4"), PARA CIRCUITOS TERMINAIS, INSTALADO EM PAREDE - FORNECIMENTO E INSTALAÇÃO. AF_12/2015 | M | 5 |  | 22% | 0 | 0
1.36. |  |  | SISTEMA DE PROTEÇÃO CONTRA INCÊNDIO | [5 empty] | 0
1.36.1. | EDIF | 10-08-90 | EXTINTOR DE INCÊNDIO COM CARGA DE PÓ QUÍMICO SECO - 4KG | UN | 4 |  | 22% | 0 | 0
1.36.2. | EDIF | 10-08-85 | EXTINTOR DE INCÊNDIO COM CARGA DE ÁGUA PRESSURIZADA - 10L | UN | 4 |  | 22% | 0 | 0
1.36.3. | SINAPI-I | 38774 | LUMINARIA DE EMERGENCIA 30 LEDS, POTENCIA 2 W, BATERIA DE LITIO, AUTONOMIA DE 6 HORAS | UN | 2 |  | 22% | 0 | 0
1.36.4. | SINAPI-I | 37556 | PLACA DE SINALIZACAO DE SEGURANCA CONTRA INCENDIO, FOTOLUMINESCENTE, QUADRADA, *20 X 20* CM, EM PVC *2* MM ANTI-CHAMAS (SIMBOLOS, CORES E PICTOGRAMAS CONFORME NBR 16820) | UN | 6 |  | 22% | 0 | 0
1.36.5. | SINAPI | 88316 | SERVENTE COM ENCARGOS COMPLEMENTARES | H | 2 |  | 22% | 0 | 0
1.37. |  |  | TOTEN | [5 empty] | 0
1.37.1. | EDIF | 03-40-22 | TRATAMENTO DE ARMADURA COM APLICAÇÃO DE PRODUTO INIBIDOR OXIDANTE | M | 1 |  | 22% | 0 | 0
1.37.2. | EDIF | 15-80-34 | ESMALTE SINTÉTICO - REPINTURA DE ESQUADRIAS METÁLICAS | M2 | 1 |  | 22% | 0 | 0
1.37.3. | EDIF | 13-60-20 | RETIRADA DE FIBRO-VINIL | M2 | 3.54 |  | 22% | 0 | 0
1.37.4. | CDHU | 02.08.040 | Placa em lona com impressão digital e requadro em metalon | M2 | 3.54 |  | 22% | 0 | 0
1.38. |  |  | SOTÃO | [5 empty] | 0
1.38.1. | CDHU | 25.20.020 | Tela de proteção tipo mosquiteira removível, em fibra de vidro com revestimento em PVC e requadro em alumínio | M2 | 14.45 |  | 22% | 0 | 0
1.38.2. | EDIF | 08-02-74 | EP.06 - GRADE DE PROTEÇÃO EM FERRO REDONDO | M2 | 14.45 |  | 22% | 0 | 0
1.38.3. | SINAPI | 100723 | PINTURA COM TINTA ALQUÍDICA DE FUNDO E ACABAMENTO (ESMALTE SINTÉTICO GRAFITE) PULVERIZADA SOBRE PERFIL METÁLICO EXECUTADO EM FÁBRICA (POR DEMÃO). AF_01/2020_P | M2 | 1 |  | 22% | 0 | 0
1.38.4. | EDIF | 03-40-22 | TRATAMENTO DE ARMADURA COM APLICAÇÃO DE PRODUTO INIBIDOR OXIDANTE | M | 13.6 |  | 22% | 0 | 0
1.38.5. | EDIF | 15-80-34 | ESMALTE SINTÉTICO - REPINTURA DE ESQUADRIAS METÁLICAS | M2 | 0.5 |  | 22% | 0 | 0
1.39. |  |  | SERVIÇOS COMPLEMENTARES | [5 empty] | 0
1.39.1. | CDHU | 04.06.020 | Retirada de piso em material sintético assentado a cola | M2 | 395.43 |  | 22% | 0 | 0
1.39.2. | SINAPI | 97633 | DEMOLIÇÃO DE REVESTIMENTO CERÂMICO, DE FORMA MANUAL, SEM REAPROVEITAMENTO. AF_12/2017 | M2 | 73.66 |  | 22% | 0 | 0
1.39.3. | EDIF | 05-50-15 | DEMOLIÇÃO DE ARGAMASSA DE REGULARIZAÇÃO - ESPESSURA MÉDIA DE 30MM | M2 | 469.09 |  | 22% | 0 | 0
1.39.4. | EDIF | 01-03-03 | CORTE E CARREGAMENTO PARA BOTA-FORA, INCLUSIVE TRANSPORTE ATÉ 1KM | M3 | 14.07 |  | 22% | 0 | 0
1.39.5. | CDHU | 05.09.006 | Taxa de destinação de resíduo sólido em aterro, tipo inerte | T | 25.33 |  | 22% | 0 | 0
1.39.6. | SINAPI | 97914 | TRANSPORTE COM CAMINHÃO BASCULANTE DE 6 M³, EM VIA URBANA PAVIMENTADA, DMT ATÉ 30 KM (UNIDADE: M3XKM). AF_07/2020 | M3XKM | 267.38 |  | 22% | 0 | 0
1.39.7. | EDIF | 05-01-40 | REGULARIZAÇÃO COM ARGAMASSA DE CIMENTO E AREIA - TRAÇO 1:3, ESPESSURA MÉDIA 30MM | M2 | 469.09 |  | 22% | 0 | 0
1.39.8. | CDHU | 17.10.430 | Piso em placas de granilite, acabamento encerado | M2 | 471.75 |  | 22% | 0 | 0
1.39.9. | CDHU | 17.10.410 | Rodapé em placas pré-moldadas de granilite, acabamento encerado, até 10 cm | M | 488.27 |  | 22% | 0 | 0
1.39.10. | EDIF | 13-80-70 | RESINA ACRÍLICA PARA PISO GRANILITE | M2 | 520.58 |  | 22% | 0 | 0
1.39.11. | SINAPI | 100723 | PINTURA COM TINTA ALQUÍDICA DE FUNDO E ACABAMENTO (ESMALTE SINTÉTICO GRAFITE) PULVERIZADA SOBRE PERFIL METÁLICO EXECUTADO EM FÁBRICA (POR DEMÃO). AF_01/2020_P | M2 | 6 |  | 22% | 0 | 0
1.39.12. | EDIF | 05-02-44 | PINTURA PROTETORA COM TINTA A BASE DE EPÓXI (PARA ARGAMASSA IMPERMEÁVEL) | M2 | 33.58 |  | 22% | 0 | 0
1.39.13. | SINAPI | 95626 | APLICAÇÃO MANUAL DE TINTA LÁTEX ACRÍLICA EM PAREDE EXTERNAS DE CASAS, DUAS DEMÃOS. AF_11/2016 | M2 | 536.86 |  | 22% | 0 | 0
1.39.14. | EDIF | 15-80-01 | PVA (LÁTEX) - REPINTURA DE ALVENARIA E CONCRETO, COM RETOQUES DE MASSA | M2 | 463.4 |  | 22% | 0 | 0
1.39.15. | EDIF | 15-01-24 | TINTA ESMALTE SINTÉTICO - CONCRETO OU REBOCO COM MASSA CORRIDA | M2 | 817.98 |  | 22% | 0 | 0
1.39.16. | SINAPI | 88489 | APLICAÇÃO MANUAL DE PINTURA COM TINTA LÁTEX ACRÍLICA EM PAREDES, DUAS DEMÃOS. AF_06/2014 | M2 | 545.32 |  | 22% | 0 | 0
1.39.17. | CDHU | 27.04.050 | Protetor de parede ou bate-maca em PVC flexível, com amortecimento à impacto, altura de 150 mm | M | 95.46 |  | 22% | 0 | 0
1.39.18. | EDIF | 14-01-11 | VIDRO IMPRESSO COMUM, TRANSLÚCIDO INCOLOR - TIPO CANELADO, 4MM | M2 | 7.5 |  | 22% | 0 | 0
1.39.19. | EDIF | 18-03-01 | GRAMA BATATAES EM PLACAS (PASPALUM NOTATUM) | M2 | 41.87 |  | 22% | 0 | 0
1.39.20. | CDHU | 97.02.036 | Placa de identificação em PVC com texto em vinil | M2 | 3.25 |  | 22% | 0 | 0
1.39.21. | CDHU | 48.20.020 | Limpeza de caixa d´água até 1.000 litros | UN | 4 |  | 22% | 0 | 0
1.39.22. | EDIF | 01-05-01 | TAPUME CHAPA COMPENSADA 6MM | M2 | 60 |  | 22% | 0 | 0
1.39.23. | CDHU | 11.18.060 | Lona plástica | M2 | 50 |  | 22% | 0 | 0
1.39.24. | EDIF | 17-04-01 | LIMPEZA GERAL DA OBRA | M2 | 70 |  | 22% | 0 | 0
2. |  |  | PRÉDIO ANEXO | [5 empty] | 0
2.1. |  |  | COMPLEMENTAÇÃO | [5 empty] | 0
2.1.1. | CDHU | 01.17.031 | Projeto executivo de arquitetura em formato A1 | UN | 1 |  | 22% | 0 | 0
2.1.2. | CDHU | 01.17.051 | Projeto executivo de estrutura em formato A1 | UN | 1 |  | 22% | 0 | 0
2.1.3. | CDHU | 01.17.071 | Projeto executivo de instalações hidráulicas em formato A1 | UN | 1 |  | 22% | 0 | 0
2.1.4. | CDHU | 01.17.111 | Projeto executivo de instalações elétricas em formato A1 | UN | 1 |  | 22% | 0 | 0
2.2. |  |  | DEMOLIÇÕES | [5 empty] | 0
2.2.1. | EDIF | 04-50-09 | DEMOLIÇÃO DE VERGAS, CINTAS E PILARETES DE CONCRETO | M3 | 0.06 |  | 22% | 0 | 0
2.2.2. | EDIF | 04-50-04 | DEMOLIÇÃO DE ALVENARIA EM GERAL (TIJOLOS OU BLOCOS) | M3 | 9.17 |  | 22% | 0 | 0
2.2.3. | EDIF | 01-03-03 | CORTE E CARREGAMENTO PARA BOTA-FORA, INCLUSIVE TRANSPORTE ATÉ 1KM | M3 | 9.23 |  | 22% | 0 | 0
2.2.4. | CDHU | 05.09.006 | Taxa de destinação de resíduo sólido em aterro, tipo inerte | T | 16.61 |  | 22% | 0 | 0
2.2.5. | SINAPI | 97914 | TRANSPORTE COM CAMINHÃO BASCULANTE DE 6 M³, EM VIA URBANA PAVIMENTADA, DMT ATÉ 30 KM (UNIDADE: M3XKM). AF_07/2020 | M3XKM | 175.37 |  | 22% | 0 | 0
2.3. |  |  | FUNDAÇÃO E ESTRUTURA | [5 empty] | 0
2.3.1. | CDHU | 09.01.020 | Forma em madeira comum para fundação | M2 | 56.93 |  | 22% | 0 | 0
2.3.2. | EDIF | 02-04-04 | ARMADURA EM AÇO CA-50 | KG | 436.47 |  | 22% | 0 | 0
2.3.3. | EDIF | 03-03-19 | CONCRETO USINADO, BOMBEÁVEL FCK = 20MPA COM PEDRA 1 | M3 | 6.98 |  | 22% | 0 | 0
2.3.4. | CDHU | 11.16.060 | Lançamento e adensamento de concreto ou massa em estrutura | M3 | 6.98 |  | 22% | 0 | 0
2.3.5. | EDIF | 03-04-21 | LAJE MISTA TRELIÇADA H-12CM COM CAPEAMENTO 4CM (16CM) | M2 | 4.2 |  | 22% | 0 | 0
2.3.6. | SINAPI | 92778 | ARMAÇÃO DE PILAR OU VIGA DE UMA ESTRUTURA CONVENCIONAL DE CONCRETO ARMADO EM UMA EDIFICAÇÃO TÉRREA OU SOBRADO UTILIZANDO AÇO CA-50 DE 10,0 MM - MONTAGEM. AF_12/2015 | KG | 6 |  | 22% | 0 | 0
2.4. |  |  | PAREDES, PISO E ACABAMENTOS | [5 empty] | 0
2.4.1. | CDHU | 14.01.050 | Alvenaria de embasamento em bloco de concreto de 14 x 19 x 39 cm - classe A | M2 | 86.53 |  | 22% | 0 | 0
2.4.2. | EDIF | 11-01-01 | CHAPISCO COMUM - ARGAMASSA DE CIMENTO E AREIA 1:3 | M2 | 296.15 |  | 22% | 0 | 0
2.4.3. | EDIF | 11-01-08 | EMBOÇO - ARGAMASSA MISTA DE CIMENTO, CAL E AREIA 1:4/12 | M2 | 296.15 |  | 22% | 0 | 0
2.4.4. | EDIF | 05-01-01 | ARGAMASSA IMPERMEABILIZANTE DE CIMENTO E AREIA (REBOCO IMPERMEÁVEL) - TRAÇO 1:3, ESPESSURA DE 20MM | M2 | 296.15 |  | 22% | 0 | 0
2.4.5. | SINAPI | 95626 | APLICAÇÃO MANUAL DE TINTA LÁTEX ACRÍLICA EM PAREDE EXTERNAS DE CASAS, DUAS DEMÃOS. AF_11/2016 | M2 | 83.99 |  | 22% | 0 | 0
2.4.6. | EDIF | 15-01-24 | TINTA ESMALTE SINTÉTICO - CONCRETO OU REBOCO COM MASSA CORRIDA | M2 | 133.59 |  | 22% | 0 | 0
2.4.7. | SINAPI | 88489 | APLICAÇÃO MANUAL DE PINTURA COM TINTA LÁTEX ACRÍLICA EM PAREDES, DUAS DEMÃOS. AF_06/2014 | M2 | 78.58 |  | 22% | 0 | 0
2.4.8. | EDIF | 15-80-01 | PVA (LÁTEX) - REPINTURA DE ALVENARIA E CONCRETO, COM RETOQUES DE MASSA | M2 | 3.06 |  | 22% | 0 | 0
2.4.9. | EDIF | 03-03-19 | CONCRETO USINADO, BOMBEÁVEL FCK = 20MPA COM PEDRA 1 | M3 | 3.26 |  | 22% | 0 | 0
2.4.10. | CDHU | 11.16.060 | Lançamento e adensamento de concreto ou massa em estrutura | M3 | 3.26 |  | 22% | 0 | 0
2.4.11. | EDIF | 05-01-40 | REGULARIZAÇÃO COM ARGAMASSA DE CIMENTO E AREIA - TRAÇO 1:3, ESPESSURA MÉDIA 30MM | M2 | 65.25 |  | 22% | 0 | 0
2.4.12. | CDHU | 17.10.430 | Piso em placas de granilite, acabamento encerado | M2 | 65.25 |  | 22% | 0 | 0
2.4.13. | CDHU | 17.10.410 | Rodapé em placas pré-moldadas de granilite, acabamento encerado, até 10 cm | M | 7.86 |  | 22% | 0 | 0
2.4.14. | EDIF | 13-80-70 | RESINA ACRÍLICA PARA PISO GRANILITE | M2 | 73.11 |  | 22% | 0 | 0
2.5. |  |  | SERVIÇOS GERAIS | [5 empty] | 0
2.5.1. | EDIF | 03-03-19 | CONCRETO USINADO, BOMBEÁVEL FCK = 20MPA COM PEDRA 1 | M3 | 0.57 |  | 22% | 0 | 0
2.5.2. | CDHU | 11.16.060 | Lançamento e adensamento de concreto ou massa em estrutura | M3 | 0.57 |  | 22% | 0 | 0
2.5.3. | CDHU | 16.13.060 | Telhamento em chapa de aço pré-pintada com epóxi e poliéster, tipo sanduíche, espessura de 0,50 mm, com lã de rocha | M2 | 96.84 |  | 22% | 0 | 0
2.5.4. | CDHU | 15.03.150 | Fornecimento e montagem de estrutura metálica em perfil metalon, sem pintura | KG | 270 |  | 22% | 0 | 0
2.5.5. | SINAPI | 100720 | PINTURA COM TINTA ALQUÍDICA DE FUNDO (TIPO ZARCÃO) APLICADA A ROLO OU PINCEL SOBRE PERFIL METÁLICO EXECUTADO EM FÁBRICA (POR DEMÃO). AF_01/2020 | M2 | 3 |  | 22% | 0 | 0
2.5.6. | EDIF | 10-11-33 | RUFO EM CHAPA DE AÇO GALVANIZADO N.24 - DESENVOLVIMENTO 50CM | M | 12.45 |  | 22% | 0 | 0
2.5.7. | INFRA | 06-47-00 | FORNECIMENTO E ASSENTAMENTO DE CANALETA (MEIO TUBO) DE CONCRETO - DIÂMETRO 40CM | M | 15 |  | 22% | 0 | 0
2.5.8. | CDHU | 11.18.040 | Lastro de pedra britada | M3 | 0.9 |  | 22% | 0 | 0
2.5.9. | EDIF | 10-11-99 | GRELHA DE CONCRETO PARA CANALETA - L=30CM - COM PASSAGEM DE VEÍCULOS | M | 3 |  | 22% | 0 | 0
2.5.10. | EDIF | 10-12-16 | CONDUTOR EM TUBO DE PVC RÍGIDO, PONTA E BOLSA - 100MM (4") | M | 9 |  | 22% | 0 | 0
2.5.11. | CDHU | 14.01.050 | Alvenaria de embasamento em bloco de concreto de 14 x 19 x 39 cm - classe A | M2 | 0.84 |  | 22% | 0 | 0
2.5.12. | EDIF | 11-01-01 | CHAPISCO COMUM - ARGAMASSA DE CIMENTO E AREIA 1:3 | M2 | 1.2 |  | 22% | 0 | 0
2.5.13. | EDIF | 11-01-08 | EMBOÇO - ARGAMASSA MISTA DE CIMENTO, CAL E AREIA 1:4/12 | M2 | 1.2 |  | 22% | 0 | 0
2.5.14. | EDIF | 05-01-01 | ARGAMASSA IMPERMEABILIZANTE DE CIMENTO E AREIA (REBOCO IMPERMEÁVEL) - TRAÇO 1:3, ESPESSURA DE 20MM | M2 | 1.2 |  | 22% | 0 | 0
2.5.15. | EDIF | 10-11-01 | CALHA EM CHAPA DE AÇO GALVANIZADO N.24 - DESENVOLVIMENTO 33CM | M | 1.5 |  | 22% | 0 | 0
2.5.16. | EDIF | 10-12-15 | CONDUTOR EM TUBO DE PVC RÍGIDO, PONTA E BOLSA - 75MM (3") | M | 3 |  | 22% | 0 | 0
2.5.17. | SINAPI | 102623 | CAIXA D´ÁGUA EM POLIETILENO, 1000 LITROS (INCLUSOS TUBOS, CONEXÕES E TORNEIRA DE BÓIA) - FORNECIMENTO E INSTALAÇÃO. AF_06/2021 | UN | 1 |  | 22% | 0 | 0
2.5.18. | EDIF | 12-01-45 | FORRO EM RÉGUA DE PVC 200MM - INCLUSIVE PERFIS DE FIXAÇÃO E ACABAMENTO | M2 | 64.82 |  | 22% | 0 | 0
2.5.19. | SINAPI | 90796 | KIT DE PORTA-PRONTA DE MADEIRA EM ACABAMENTO MELAMÍNICO BRANCO, FOLHA LEVE OU MÉDIA, E BATENTE METÁLICO, 80X210CM, FIXAÇÃO COM ARGAMASSA - FORNECIMENTO E INSTALAÇÃO. AF_12/2019 | UN | 5 |  | 22% | 0 | 0
2.5.20. | SINAPI | 90850 | KIT DE PORTA DE MADEIRA PARA PINTURA, SEMI-OCA (LEVE OU MÉDIA), PADRÃO MÉDIO, 90X210CM, ESPESSURA DE 3,5CM, ITENS INCLUSOS: DOBRADIÇAS, MONTAGEM E INSTALAÇÃO DO BATENTE, SEM FECHADURA - FORNECIMENTO E INSTALAÇÃO. AF_12/2019 | UN | 1 |  | 22% | 0 | 0
2.5.21. | SINAPI | 102219 | PINTURA TINTA DE ACABAMENTO (PIGMENTADA) ESMALTE SINTÉTICO ACETINADO EM MADEIRA, 2 DEMÃOS. AF_01/2021 | M2 | 10.29 |  | 22% | 0 | 0
2.5.22. | EDIF | 08-01-01 | PP.01 - PORTA EM FERRO PERFILADO, DUPLA ALMOFADADA - ABRIR, 1 FOLHA | M2 | 1.89 |  | 22% | 0 | 0
2.5.23. | SINAPI | 94559 | JANELA DE AÇO TIPO BASCULANTE PARA VIDROS, COM BATENTE, FERRAGENS E PINTURA ANTICORROSIVA. EXCLUSIVE VIDROS, ACABAMENTO, ALIZAR E CONTRAMARCO. FORNECIMENTO E INSTALAÇÃO. AF_12/2019 | M2 | 17.4 |  | 22% | 0 | 0
2.5.24. | EDIF | 14-01-11 | VIDRO IMPRESSO COMUM, TRANSLÚCIDO INCOLOR - TIPO CANELADO, 4MM | M2 | 17.4 |  | 22% | 0 | 0
2.5.25. | EDIF | 08-02-74 | EP.06 - GRADE DE PROTEÇÃO EM FERRO REDONDO | M2 | 20.48 |  | 22% | 0 | 0
2.5.26. | SINAPI | 100723 | PINTURA COM TINTA ALQUÍDICA DE FUNDO E ACABAMENTO (ESMALTE SINTÉTICO GRAFITE) PULVERIZADA SOBRE PERFIL METÁLICO EXECUTADO EM FÁBRICA (POR DEMÃO). AF_01/2020_P | M2 | 8.5 |  | 22% | 0 | 0
2.5.27. | SINAPI | 91785 | (COMPOSIÇÃO REPRESENTATIVA) DO SERVIÇO DE INSTALAÇÃO DE TUBOS DE PVC, SOLDÁVEL, ÁGUA FRIA, DN 25 MM (INSTALADO EM RAMAL, SUB-RAMAL, RAMAL DE DISTRIBUIÇÃO OU PRUMADA), INCLUSIVE CONEXÕES, CORTES E FIXAÇÕES, PARA PRÉDIOS. AF_10/2015 | M | 60 |  | 22% | 0 | 0
2.5.28. | SINAPI | 91790 | (COMPOSIÇÃO REPRESENTATIVA) DO SERVIÇO DE INSTALAÇÃO DE TUBOS DE PVC, SÉRIE R, ÁGUA PLUVIAL, DN 100 MM (INSTALADO EM RAMAL DE ENCAMINHAMENTO, OU CONDUTORES VERTICAIS), INCLUSIVE CONEXÕES, CORTES E FIXAÇÕES, PARA PRÉDIOS. AF_10/2015 | M | 10 |  | 22% | 0 | 0
2.5.29. | SINAPI | 91792 | (COMPOSIÇÃO REPRESENTATIVA) DO SERVIÇO DE INSTALAÇÃO DE TUBO DE PVC, SÉRIE NORMAL, ESGOTO PREDIAL, DN 40 MM (INSTALADO EM RAMAL DE DESCARGA OU RAMAL DE ESGOTO SANITÁRIO), INCLUSIVE CONEXÕES, CORTES E FIXAÇÕES, PARA PRÉDIOS. AF_10/2015 | M | 30 |  | 22% | 0 | 0
2.5.30. | EDIF | 10-05-05 | REGISTRO DE GAVETA, METAL AMARELO - 1 1/2" | UN | 2 |  | 22% | 0 | 0
2.5.31. | EDIF | 10-05-31 | REGISTRO DE GAVETA, METAL CROMADO - 3/4" | UN | 4 |  | 22% | 0 | 0
2.5.32. | EDIF | 10-13-05 | BACIA SANITÁRIA ALTEADA PARA PORTADORES DE DEFICIÊNCIA FÍSICA | UN | 1 |  | 22% | 0 | 0
2.5.33. | EDIF | 17-05-20 | BARRA DE APOIO PARA DEFICIENTES L=45 CM (BARRAS COM DIÂMETRO ENTRE 3,0 E 4,5CM) | UN | 3 |  | 22% | 0 | 0
2.5.34. | EDIF | 17-05-22 | BARRA DE APOIO PARA DEFICIENTES L=90 CM (BARRAS COM DIÂMETRO ENTRE 3,0 E 4,5CM) | UN | 2 |  | 22% | 0 | 0
2.5.35. | CDHU | 44.20.280 | Tampa de plástico para bacia sanitária | UN | 1 |  | 22% | 0 | 0
2.5.36. | SINAPI | 89709 | RALO SIFONADO, PVC, DN 100 X 40 MM, JUNTA SOLDÁVEL, FORNECIDO E INSTALADO EM RAMAL DE DESCARGA OU EM RAMAL DE ESGOTO SANITÁRIO. AF_12/2014 | UN | 3 |  | 22% | 0 | 0
2.5.37. | EDIF | 14-01-70 | ESPELHO COMUM - ESPESSURA 3MM | M2 | 0.32 |  | 22% | 0 | 0
2.5.38. | CDHU | 44.03.130 | Saboneteira tipo dispenser, para refil de 800 ml | UN | 2 |  | 22% | 0 | 0
2.5.39. | CDHU | 44.03.050 | Dispenser papel higiênico em ABS para rolão 300 / 600 m, com visor | UN | 1 |  | 22% | 0 | 0
2.5.40. | CDHU | 44.03.180 | Dispenser toalheiro em ABS, para folhas | UN | 3 |  | 22% | 0 | 0
2.5.41. | CDHU | 23.08.040 | Armário/gabinete embutido em MDF sob medida, revestido em laminado melamínico, com portas e prateleiras | M2 | 1.62 |  | 22% | 0 | 0
2.5.42. | SINAPI | 86889 | BANCADA DE GRANITO CINZA POLIDO, DE 1,50 X 0,60 M, PARA PIA DE COZINHA - FORNECIMENTO E INSTALAÇÃO. AF_01/2020 | UN | 1.8 |  | 22% | 0 | 0
2.5.43. | SINAPI | 86900 | CUBA DE EMBUTIR RETANGULAR DE AÇO INOXIDÁVEL, 46 X 30 X 12 CM - FORNECIMENTO E INSTALAÇÃO. AF_01/2020 | UN | 1 |  | 22% | 0 | 0
2.5.44. | EDIF | 10-13-08 | LAVATÓRIO DE LOUÇA BRANCA, SEM COLUNA, CAPACIDADE MÍNIMA 5L, EXCLUSIVE TORNEIRA | UN | 2 |  | 22% | 0 | 0
2.5.45. | SINAPI-I | 11688 | TANQUE ACO INOXIDAVEL (ACO 304) COM ESFREGADOR E VALVULA, DE *50 X 40 X 22* CM | UN | 1 |  | 22% | 0 | 0
2.5.46. | SINAPI | 88316 | SERVENTE COM ENCARGOS COMPLEMENTARES | H | 0.5 |  | 22% | 0 | 0
2.5.47. | CDHU | 44.03.300 | Torneira volante tipo alavanca | UN | 1 |  | 22% | 0 | 0
2.5.48. | SINAPI | 86906 | TORNEIRA CROMADA DE MESA, 1/2 OU 3/4, PARA LAVATÓRIO, PADRÃO POPULAR - FORNECIMENTO E INSTALAÇÃO. AF_01/2020 | UN | 1 |  | 22% | 0 | 0
2.5.49. | CDHU | 44.03.590 | Torneira de mesa para pia com bica móvel e arejador em latão fundido cromado | UN | 1 |  | 22% | 0 | 0
2.5.50. | SINAPI | 86914 | TORNEIRA CROMADA 1/2 OU 3/4 PARA TANQUE, PADRÃO MÉDIO - FORNECIMENTO E INSTALAÇÃO. AF_01/2020 | UN | 1 |  | 22% | 0 | 0
2.5.51. | CDHU | 44.20.240 | Sifão plástico com copo, rígido, de 1´ x 1 1/2´ | UN | 4 |  | 22% | 0 | 0
2.5.52. | EDIF | 11-02-29 | AZULEJOS, JUNTA AMARRAÇÃO OU A PRUMO - ASSENTES COM ARGAMASSA COLANTE | M2 | 1.52 |  | 22% | 0 | 0
2.5.53. | EDIF | 09-03-08 | CABO 10,00MM2 - ISOLAMENTO PARA 0,7KV - CLASSE 4 - FLEXÍVEL | M | 128 |  | 22% | 0 | 0
2.5.54. | EDIF | 09-08-29 | MINI DISJUNTOR - TIPO EUROPEU (IEC) - BIPOLAR 125A | UN | 6 |  | 22% | 0 | 0
2.5.55. | EDIF | 09-05-06 | QUADRO DE DISTRIBUIÇÃO EM CHAPA METÁLICA - PARA ATÉ 16 DISJUNTORES | UN | 1 |  | 22% | 0 | 0
2.5.56. | EDIF | 09-03-05 | CABO 2,50MM2 - ISOLAMENTO PARA 0,7KV - CLASSE 4 - FLEXÍVEL | M | 200 |  | 22% | 0 | 0
2.5.57. | SINAPI-I | 38110 | VARIADOR DE VELOCIDADE PARA VENTILADOR 127 V, 150 W (APENAS MODULO) | UN | 7 |  | 22% | 0 | 0
2.5.58. | SINAPI | 88264 | ELETRICISTA COM ENCARGOS COMPLEMENTARES | H | 3 |  | 22% | 0 | 0
2.5.59. | SINAPI | 97584 | LUMINÁRIA TIPO CALHA, DE SOBREPOR, COM 1 LÂMPADA TUBULAR FLUORESCENTE DE 36 W, COM REATOR DE PARTIDA RÁPIDA - FORNECIMENTO E INSTALAÇÃO. AF_02/2020 | UN | 2 |  | 22% | 0 | 0
2.5.60. | EDIF | 09-09-53 | LUMINÁRIA COMERCIAL DE EMBUTIR COM DIFUSOR TRANSPARENTE OU FOSCO PARA 2 LÂMPADAS TUBULARES DE LED 18/20W - COMPLETA | UN | 15 |  | 22% | 0 | 0
2.5.61. | EDIF | 09-07-01 | PONTO COM INTERRUPTOR SIMPLES - 1 TECLA, EM CAIXA 4"X2" | UN | 7 |  | 22% | 0 | 0
2.5.62. | CDHU | 40.05.080 | Interruptor com 1 tecla paralelo e placa | CJ | 2 |  | 22% | 0 | 0
2.5.63. | EDIF | 09-07-61 | PONTO COM TOMADA SIMPLES 110/220V - EM CONDULETE 3/4" | UN | 25 |  | 22% | 0 | 0
2.5.64. | SINAPI | 98307 | TOMADA DE REDE RJ45 - FORNECIMENTO E INSTALAÇÃO. AF_11/2019 | UN | 2 |  | 22% | 0 | 0
2.5.65. | SINAPI | 98308 | TOMADA PARA TELEFONE RJ11 - FORNECIMENTO E INSTALAÇÃO. AF_11/2019 | UN | 2 |  | 22% | 0 | 0
2.5.66. | CDHU | 38.01.040 | Eletroduto de PVC rígido roscável de 3/4´ - com acessórios | M | 200 |  | 22% | 0 | 0
2.5.67. | EDIF | 08-03-20 | PP.50 - ALÇAPÃO EM FERRO PERFILADO COM CHAPA | M2 | 0.42 |  | 22% | 0 | 0
2.5.68. | CDHU | 97.02.036 | Placa de identificação em PVC com texto em vinil | M2 | 0.72 |  | 22% | 0 | 0
2.6. |  |  | SPDA - SISTEMA DE PROTEÇÃO CONTRA DESCARGAS ATMOSFÉRICAS | [5 empty] | 0
2.6.1. | SINAPI | 96985 | HASTE DE ATERRAMENTO 5/8 PARA SPDA - FORNECIMENTO E INSTALAÇÃO. AF_12/2017 | UN | 4 |  | 22% | 0 | 0
2.6.2. | SINAPI | 96989 | CAPTOR TIPO FRANKLIN PARA SPDA - FORNECIMENTO E INSTALAÇÃO. AF_12/2017 | UN | 1 |  | 22% | 0 | 0
2.6.3. | SINAPI | 96973 | CORDOALHA DE COBRE NU 35 MM², NÃO ENTERRADA, COM ISOLADOR - FORNECIMENTO E INSTALAÇÃO. AF_12/2017 | M | 12 |  | 22% | 0 | 0
2.6.4. | SINAPI | 96988 | MASTRO 1 ½ PARA SPDA - FORNECIMENTO E INSTALAÇÃO. AF_12/2017 | UN | 1 |  | 22% | 0 | 0
2.6.5. | EDIF | 09-11-94 | BARRA CHATA DE ALUMÍNIO TIPO FITA 1/4" X 3/4" | M | 42 |  | 22% | 0 | 0
2.6.6. | SINAPI | 98463 | SUPORTE ISOLADOR PARA CORDOALHA DE COBRE - FORNECIMENTO E INSTALAÇÃO. AF_12/2017 | UN | 10 |  | 22% | 0 | 0
2.6.7. | SINAPI | 92909 | LUVA DE REDUÇÃO, EM FERRO GALVANIZADO, 2" X 1", CONEXÃO ROSQUEADA, INSTALADO EM PRUMADAS - FORNECIMENTO E INSTALAÇÃO. AF_10/2020 | UN | 4 |  | 22% | 0 | 0
2.6.8. | SINAPI | 98111 | CAIXA DE INSPEÇÃO PARA ATERRAMENTO, CIRCULAR, EM POLIETILENO, DIÂMETRO INTERNO = 0,3 M. AF_12/2020 | UN | 4 |  | 22% | 0 | 0
2.6.9. | SINAPI | 91871 | ELETRODUTO RÍGIDO ROSCÁVEL, PVC, DN 25 MM (3/4"), PARA CIRCUITOS TERMINAIS, INSTALADO EM PAREDE - FORNECIMENTO E INSTALAÇÃO. AF_12/2015 | M | 12 |  | 22% | 0 | 0
2.7. |  |  | SISTEMA DE PROTEÇÃO CONTRA INCÊNDIO | [5 empty] | 0
2.7.1. | EDIF | 10-08-90 | EXTINTOR DE INCÊNDIO COM CARGA DE PÓ QUÍMICO SECO - 4KG | UN | 2 |  | 22% | 0 | 0
2.7.2. | EDIF | 10-08-85 | EXTINTOR DE INCÊNDIO COM CARGA DE ÁGUA PRESSURIZADA - 10L | UN | 2 |  | 22% | 0 | 0
2.7.3. | SINAPI-I | 38774 | LUMINARIA DE EMERGENCIA 30 LEDS, POTENCIA 2 W, BATERIA DE LITIO, AUTONOMIA DE 6 HORAS | UN | 2 |  | 22% | 0 | 0
2.7.4. | SINAPI-I | 37556 | PLACA DE SINALIZACAO DE SEGURANCA CONTRA INCENDIO, FOTOLUMINESCENTE, QUADRADA, *20 X 20* CM, EM PVC *2* MM ANTI-CHAMAS (SIMBOLOS, CORES E PICTOGRAMAS CONFORME NBR 16820) | UN | 2 |  | 22% | 0 | 0
2.7.5. | SINAPI | 88316 | SERVENTE COM ENCARGOS COMPLEMENTARES | H | 2 |  | 22% | 0 | 0
Assinatura
Representante Legal:
Assinatura
Responsável Técnico
CREA CAU Nº
Observações:
Considerar arredondamento de duas casas decimais para Quantidade; Custo Unitário; BDI; Preço Total.
Preencher somente as células em amarelo
Esta é uma planilha modelo, sendo que a correta aplicação de informações, descrições, referências, quantidades, valôres, fórmulas e outros dados é de responsabilidade da proponente.