## PLANILHA
PREFEITURA MUNICIPAL DE MAUA
SECRETARIA DE OBRAS
ANEXO IV - MODELO DE PLANILHA PROPOSTA
EMPRESA:
CNPJ:
OBJETO: CONSTRUÇÃO DA ESCOLA EM MARIA WANNY SOARES CRUZ
CONC. Nº ______/ 2.022
COM DESONERAÇÃO
BDI (%) :
[8 empty] | BDI-Dif (%) : |  |  | SEM DESONERAÇÃO |  |  | COM DESONERAÇÃO
11873871.44
Item | Código | Fonte | Descrição dos Serviços | Unid. | Quant. | Custo Unitário (R$) | BDI | Preço Unitário (R$) | Valor Total com BDI | PERC. | Unitário | Unitário COM BDI | Valor (R$) | Unitário | Unitário COM BDI | Valor (R$) |  | Quant. |  |  | Custo Unitário (R$)
1. |  |  | SERVIÇOS PRELIMINARES | [5 empty] | 0 | 0%
1.1 |  |  | LIMPEZA DO TERRENO | [6 empty] | 0% | [8 empty] | -7.443
1.1.1 | 10101 | EDIF | LIMPEZA MECANIZADA GERAL, INCLUSIVE REMOÇÃO DA COBERTURA VEGETAL - TRONCOS COM DIÂMETRO ATÉ 10CM - SEM TRANSPORTE | M2 | 1600 |  | 0% | 0 | 0 | 0% | 1.89 | 1.89 | 3024 | 1.84 | 1.84 | 2944 | 2944 | 1600 | 0 | 0 | 1.84
1.1.2 | 100981 | SINAPI | CARGA, MANOBRA E DESCARGA DE ENTULHO EM CAMINHÃO BASCULANTE 6 M³ - CARGA COM ESCAVADEIRA HIDRÁULICA (CAÇAMBA DE 0,80 M³ / 111 HP) E DESCARGA LIVRE (UNIDADE: M3). AF_07/2020 | M3 | 497.36 |  | 0% | 0 | 0 | 0% | 9.02 | 9.02 | 4486.19 | 8.78 | 8.78 | 4366.82 | 4366.82 | 497.36 | 0 | 0 | 8.78
1.1.3 | 95879 | SINAPI | TRANSPORTE COM CAMINHÃO BASCULANTE DE 14 M³, EM VIA URBANA PAVIMENTADA, DMT ATÉ 30 KM (UNIDADE: TXKM). AF_07/2020 | TXKM | 3282.58 |  | 0% | 0 | 0 | 0% | 1.4 | 1.4 | 4595.61 | 1.39 | 1.39 | 4562.79 | 4562.79 | 3282.58 | 0 | 0 | 1.39
1.1.4 | Cotação |  | Taxa de destinação de resíduo sólido em aterro, tipo inerte | T | 746.04 |  | 0% | 0 | 0 | 0% | 60 | 60 | 44762.4 | 60 | 60 | 44762.4 | 44762.4 | 746.04 | 0 | 0 | 60
1.2 |  |  | MOVIMENTO DE TERRA MECANIZADO | [6 empty] | 0% | [8 empty] | 0
1.2.1 | 101143 | SINAPI | ESCAVAÇÃO HORIZONTAL, INCLUINDO ESCARIFICAÇÃO, CARGA, DESCARGA E TRANSPORTE EM SOLO DE 2A CATEGORIA COM TRATOR DE ESTEIRAS (125HP/LÂMINA: 2,70M3) E CAMINHÃO BASCULANTE DE 10M3, DMT ATÉ 200M. AF_07/2020 | M3 | 640 |  | 0% | 0 | 0 | 0% | 19.01 | 19.01 | 12166.4 | 18.51 | 18.51 | 11846.4 | 11846.4 | 640 | 0 | 0 | 18.51
1.2.2 | 10305 | EDIF | FORNECIMENTO DE TERRA, INCLUSIVE CORTE, CARGA, DESCARGA E TRANSPORTE ATÉ 1KM | M3 | 448 |  | 0% | 0 | 0 | 0% | 34.19 | 34.19 | 15317.12 | 33.79 | 33.79 | 15137.92 | 15137.92 | 448 | 0 | 0 | 33.79
1.2.3 | 94316 | SINAPI | ATERRO MECANIZADO DE VALA COM RETROESCAVADEIRA (CAPACIDADE DA CAÇAMBA DA RETRO: 0,26 M³ / POTÊNCIA: 88 HP), LARGURA DE 0,8 A 1,5 M, PROFUNDIDADE ATÉ 1,5 M, COM SOLO ARGILO-ARENOSO. AF_05/2016 | M3 | 448 |  | 0% | 0 | 0 | 0% | 64.76 | 64.76 | 29012.48 | 63.32 | 63.32 | 28367.36 | 28367.36 | 448 | 0 | 0 | 63.32
1.2.4 | 95879 | SINAPI | TRANSPORTE COM CAMINHÃO BASCULANTE DE 14 M³, EM VIA URBANA PAVIMENTADA, DMT ATÉ 30 KM (UNIDADE: TXKM). AF_07/2020 | TXKM | 2759.68 |  | 0% | 0 | 0 | 0% | 1.4 | 1.4 | 3863.55 | 1.39 | 1.39 | 3835.96 | 3835.96 | 2759.68 | 0 | 0 | 1.39
1.3 |  |  | TAPUMES | [6 empty] | 0% | [8 empty] | 0
1.3.1 | 98459 | SINAPI | TAPUME COM TELHA METÁLICA. AF_05/2018 | M2 | 352 |  | 0% | 0 | 0 | 0% | 135.01 | 135.01 | 47523.52 | 132.69 | 132.69 | 46706.88 | 46706.88 | 352 | 0 | 0 | 132.69
1.3.2 | 97637 | SINAPI | REMOÇÃO DE TAPUME/ CHAPAS METÁLICAS E DE MADEIRA, DE FORMA MANUAL, SEM REAPROVEITAMENTO. AF_12/2017 | M2 | 352 |  | 0% | 0 | 0 | 0% | 3.02 | 3.02 | 1063.04 | 2.7 | 2.7 | 950.4 | 950.4 | 352 | 0 | 0 | 2.7
1.3.3 | 10506 | EDIF | PORTÃO METÁLICO DE OBRA - 5M, PIVOTANTE, 2 FOLHAS, PARA TAPUME | M2 | 11 |  | 0% | 0 | 0 | 0% | 324.83 | 324.83 | 3573.13 | 314.94 | 314.94 | 3464.34 | 3464.34 | 11 | 0 | 0 | 314.94
1.3.4 | 10507 | EDIF | PORTÃO DE PEDESTRES - 1,15M, PARA TAPUME | M2 | 2.53 |  | 0% | 0 | 0 | 0% | 254.86 | 254.86 | 644.8 | 244.97 | 244.97 | 619.77 | 619.77 | 2.53 | 0 | 0 | 244.97
1.4 |  |  | CANTEIRO | [6 empty] | 0% | [8 empty] | 0
1.4.1 | 93207 | SINAPI | EXECUÇÃO DE ESCRITÓRIO EM CANTEIRO DE OBRA EM CHAPA DE MADEIRA COMPENSADA, NÃO INCLUSO MOBILIÁRIO E EQUIPAMENTOS. AF_02/2016 | M2 | 40 |  | 0% | 0 | 0 | 0% | 1250.47 | 1250.47 | 50018.8 | 1216.15 | 1216.15 | 48646 | 48646 | 40 | 0 | 0 | 1216.15
1.4.2 | 93212 | SINAPI | EXECUÇÃO DE SANITÁRIO E VESTIÁRIO EM CANTEIRO DE OBRA EM CHAPA DE MADEIRA COMPENSADA, NÃO INCLUSO MOBILIÁRIO. AF_02/2016 | M2 | 80 |  | 0% | 0 | 0 | 0% | 1096.67 | 1096.67 | 87733.6 | 1062.43 | 1062.43 | 84994.4 | 84994.4 | 80 | 0 | 0 | 1062.43
1.4.3 | 93582 | SINAPI | EXECUÇÃO DE CENTRAL DE ARMADURA EM CANTEIRO DE OBRA, NÃO INCLUSO MOBILIÁRIO E EQUIPAMENTOS. AF_04/2016 | M2 | 20 |  | 0% | 0 | 0 | 0% | 301.72 | 301.72 | 6034.4 | 293.3 | 293.3 | 5866 | 5866 | 20 | 0 | 0 | 293.3
1.4.4 | 93583 | SINAPI | EXECUÇÃO DE CENTRAL DE FÔRMAS, PRODUÇÃO DE ARGAMASSA OU CONCRETO EM CANTEIRO DE OBRA, NÃO INCLUSO MOBILIÁRIO E EQUIPAMENTOS. AF_04/2016 | M2 | 60 |  | 0% | 0 | 0 | 0% | 483.01 | 483.01 | 28980.6 | 468.71 | 468.71 | 28122.6 | 28122.6 | 60 | 0 | 0 | 468.71
1.4.5 | 99059 | SINAPI | LOCACAO CONVENCIONAL DE OBRA, UTILIZANDO GABARITO DE TÁBUAS CORRIDAS PONTALETADAS A CADA 2,00M - 2 UTILIZAÇÕES. AF_10/2018 | M | 87.24 |  | 0% | 0 | 0 | 0% | 62.97 | 62.97 | 5493.5 | 59.35 | 59.35 | 5177.69 | 5177.69 | 87.24 | 0 | 0 | 59.35
1.4.6 | 173002 | EDIF | PLACA DE OBRA EM CHAPA DE AÇO GALVANIZADO | M2 | 12 |  | 0% | 0 | 0 | 0% | 405.63 | 405.63 | 4867.56 | 400.76 | 400.76 | 4809.12 | 4809.12 | 12 | 0 | 0 | 400.76
2. |  |  | FUNDACOES | [5 empty] | 0 | 0% | [8 empty] | 0
2.1 |  |  | FUNDAÇÃO PROFUNDA | [6 empty] | 0% | [8 empty] | 0
2.1.1 | 20103 | EDIF | BROCA DE CONCRETO - DIÂMETRO DE 30CM | M | 30 |  | 0% | 0 | 0 | 0% | 131.29 | 131.29 | 3938.7 | 121.92 | 121.92 | 3657.6 | 3657.6 | 30 | 0 | 0 | 121.92
2.1.2 | 12.12.010 | CDHU | Taxa de mobilização e desmobilização de equipamentos para execução de estaca tipo hélice contínua em solo | TX | 1 |  | 0% | 0 | 0 | 0% | 26995.15 | 26995.15 | 26995.15 | 26995.15 | 26995.15 | 26995.15 | 26995.15 | 1 | 0 | 0 | 26995.15
2.1.3 | 20190 | EDIF | ESTACA ESCAVADA HÉLICE CONTÍNUA - DIÂMETRO 25CM - EXCLUSIVE MATERIAIS | M | 180 |  | 0% | 0 | 0 | 0% | 34.2 | 34.2 | 6156 | 33.96 | 33.96 | 6112.8 | 6112.8 | 180 | 0 | 0 | 33.96
2.1.4 | 20192 | EDIF | ESTACA ESCAVADA HÉLICE CONTÍNUA - DIÂMETRO 35CM - EXCLUSIVE MATERIAIS | M | 1780 |  | 0% | 0 | 0 | 0% | 50.92 | 50.92 | 90637.6 | 50.68 | 50.68 | 90210.4 | 90210.4 | 1780 | 0 | 0 | 50.68
2.1.5 | 20191 | EDIF | ESTACA ESCAVADA HÉLICE CONTÍNUA - DIÂMETRO 30CM - EXCLUSIVE MATERIAIS | M | 40 |  | 0% | 0 | 0 | 0% | 42.57 | 42.57 | 1702.8 | 42.33 | 42.33 | 1693.2 | 1693.2 | 40 | 0 | 0 | 42.33
2.1.6 | 20148 | EDIF | CORTE E REPARO DE CABEÇA DE ESTACA | UN | 102 |  | 0% | 0 | 0 | 0% | 61.74 | 61.74 | 6297.48 | 55.15 | 55.15 | 5625.3 | 5625.3 | 102 | 0 | 0 | 55.15
2.2 |  |  | VALAS | [6 empty] | 0% | [8 empty] | 0
2.2.1 | 96527 | SINAPI | ESCAVAÇÃO MANUAL DE VALA PARA VIGA BALDRAME (INCLUINDO ESCAVAÇÃO PARA COLOCAÇÃO DE FÔRMAS). AF_06/2017 | M3 | 314.88 |  | 0% | 0 | 0 | 0% | 147.37 | 147.37 | 46403.87 | 132.41 | 132.41 | 41693.26 | 41693.26 | 314.88 | 0 | 0 | 132.41
2.2.2 | 20210 | EDIF | APILOAMENTO DO FUNDO DE VALAS, PARA SIMPLES REGULARIZAÇÃO | M2 | 367.1 |  | 0% | 0 | 0 | 0% | 5.5 | 5.5 | 2019.05 | 4.91 | 4.91 | 1802.46 | 1802.46 | 367.1 | 0 | 0 | 4.91
2.2.3 | 96623 | SINAPI | LASTRO COM MATERIAL GRANULAR, APLICADO EM BLOCOS DE COROAMENTO, ESPESSURA DE *10 CM*. AF_08/2017 | M3 | 36.71 |  | 0% | 0 | 0 | 0% | 198.34 | 198.34 | 7281.06 | 187.03 | 187.03 | 6865.87 | 6865.87 | 36.71 | 0 | 0 | 187.03
2.2.4 | 96620 | SINAPI | LASTRO DE CONCRETO MAGRO, APLICADO EM PISOS, LAJES SOBRE SOLO OU RADIERS. AF_08/2017 | M3 | 21.1525 |  | 0% | 0 | 0 | 0% | 576.37 | 576.37 | 12191.67 | 545.72 | 545.72 | 11543.34 | 11543.34 | 21.1525 | 0 | 0 | 545.72
2.3 |  |  | FUNDAÇÃO - FORMA | [6 empty] | 0% | [8 empty] | 0
2.3.1 | 20301 | EDIF | FORMA COMUM DE TÁBUAS DE PINUS | M2 | 634.36 |  | 0% | 0 | 0 | 0% | 80.78 | 80.78 | 51243.6 | 74.48 | 74.48 | 47247.13 | 47247.13 | 634.36 | 0 | 0 | 74.48
2.4 |  |  | FUNDAÇÃO - ARMADURA | [6 empty] | 0% | [8 empty] | 0
2.4.1 | 97090 | SINAPI | ARMAÇÃO PARA EXECUÇÃO DE RADIER, PISO DE CONCRETO OU LAJE SOBRE SOLO, COM USO DE TELA Q-138. AF_09/2021 | KG | 2686.44 |  | 0% | 0 | 0 | 0% | 17.39 | 17.39 | 46717.19 | 17.27 | 17.27 | 46394.82 | 46394.82 | 2686.44 | 0 | 0 | 17.27
2.4.2 | 20404 | EDIF | ARMADURA EM AÇO CA-50 | KG | 12504 |  | 0% | 0 | 0 | 0% | 13.39 | 13.39 | 167428.56 | 12.96 | 12.96 | 162051.84 | 162051.84 | 12504 | 0 | 0 | 12.96
2.5 |  |  | FUNDAÇÃO - CONCRETO | [6 empty] | 0% | [8 empty] | 0
2.5.1 | 30320 | EDIF | CONCRETO FCK = 30,0MPA - USINADO | M3 | 330.3073 |  | 0% | 0 | 0 | 0% | 530.83 | 530.83 | 175337.05 | 523.24 | 523.24 | 172830.02 | 172830.02 | 330.3073 | 0 | 0 | 523.24
2.5.2 | 30330 | EDIF | BOMBEAMENTO DE CONCRETO | M3 | 330.3073 |  | 0% | 0 | 0 | 0% | 50.03 | 50.03 | 16525.28 | 50.03 | 50.03 | 16525.28 | 16525.28 | 330.3073 | 0 | 0 | 50.03
2.6 |  |  | EMBASAMENTO | [6 empty] | 0% | [8 empty] | 0
2.6.1 | 101165 | SINAPI | ALVENARIA DE EMBASAMENTO COM BLOCO ESTRUTURAL DE CONCRETO, DE 14X19X29CM E ARGAMASSA DE ASSENTAMENTO COM PREPARO EM BETONEIRA. AF_05/2020 | M3 | 30.46 |  | 0% | 0 | 0 | 0% | 937.97 | 937.97 | 28570.57 | 891.76 | 891.76 | 27163.01 | 27163.01 | 30.46 | 0 | 0 | 891.76
2.6.2 | 98562 | SINAPI | IMPERMEABILIZAÇÃO DE FLOREIRA OU VIGA BALDRAME COM ARGAMASSA DE CIMENTO E AREIA, COM ADITIVO IMPERMEABILIZANTE, E = 2 CM. AF_06/2018 | M2 | 457.06 |  | 0% | 0 | 0 | 0% | 44.18 | 44.18 | 20192.91 | 41.25 | 41.25 | 18853.73 | 18853.73 | 457.06 | 0 | 0 | 41.25
2.6.3 | 96995 | SINAPI | REATERRO MANUAL APILOADO COM SOQUETE. AF_10/2017 | M3 | 227.68 |  | 0% | 0 | 0 | 0% | 60.56 | 60.56 | 13788.3 | 54.49 | 54.49 | 12406.28 | 12406.28 | 227.68 | 0 | 0 | 54.49
3. |  |  | ESTRUTURA | [5 empty] | 0 | 0% | [8 empty] | 0
3.1 |  |  | FORMA | [6 empty] | 0% | [8 empty] | 0
3.1.1 | 30101 | EDIF | FORMA COMUM DE TÁBUAS DE PINUS - PLANA | M2 | 2373.73 |  | 0% | 0 | 0 | 0% | 88.76 | 88.76 | 210692.27 | 81.93 | 81.93 | 194479.7 | 194479.7 | 2373.73 | 0 | 0 | 81.93
3.1.2 | 09.04.070 | CDHU | Forma em tubo de papelão com diâmetro de 50 cm | M | 28 |  | 0% | 0 | 0 | 0% | 176.75 | 176.75 | 4949 | 175.39 | 175.39 | 4910.92 | 4910.92 | 28 | 0 | 0 | 175.39
3.1.3 | 03.03.038 | FDE | LAJE PRE-FABRICADA PAINEL ALVEOLAR CONCRETO PROTENDIDO H20-300KGF/M2 | M2 | 377.76 |  | 0% | 0 | 0 | 0% | 320.73 | 320.73 | 121158.96 | 320.73 | 320.73 | 121158.96 | 121158.96 | 377.76 | 0 | 0 | 320.73
3.2 |  |  | ESTRUTURA DE CONCRETO ARMADO - ARMADURA | [6 empty] | 0% | [8 empty] | 0
3.2.1 | 30204 | EDIF | ARMADURA EM AÇO CA-50 | KG | 24134.5 |  | 0% | 0 | 0 | 0% | 13.39 | 13.39 | 323160.96 | 12.96 | 12.96 | 312783.12 | 312783.12 | 24134.5 | 0 | 0 | 12.96
3.3 |  |  | ESTRUTURA DE CONCRETO ARMADO - CONCRETO | [6 empty] | 0% | [8 empty] | 0
3.3.1 | 30323 | EDIF | CONCRETO FCK = 35,0MPA - USINADO E BOMBEÁVEL | M3 | 253.0232 |  | 0% | 0 | 0 | 0% | 535.26 | 535.26 | 135433.2 | 530.8 | 530.8 | 134304.71 | 134304.71 | 253.0232 | 0 | 0 | 530.8
3.3.2 | 30330 | EDIF | BOMBEAMENTO DE CONCRETO | M3 | 250.4232 |  | 0% | 0 | 0 | 0% | 50.03 | 50.03 | 12528.67 | 50.03 | 50.03 | 12528.67 | 12528.67 | 250.4232 | 0 | 0 | 50.03
3.3.3 | 30423 | EDIF | LAJE MISTA TRELIÇADA H-20CM COM CAPEAMENTO 4CM (24CM) | M2 | 1295.22 |  | 0% | 0 | 0 | 0% | 235.87 | 235.87 | 305503.54 | 230.17 | 230.17 | 298120.79 | 298120.79 | 1295.22 | 0 | 0 | 230.17
4. |  |  | VEDOS | [5 empty] | 0 | 0% | [8 empty] | 0
4.1 |  |  | ALVENARIA DE TIJOLOS E BLOCOS | [6 empty] | 0% | [8 empty] | 0
4.1.1 | 103320 | SINAPI | ALVENARIA DE VEDAÇÃO DE BLOCOS VAZADOS DE CONCRETO DE 19X19X39 CM (ESPESSURA 19 CM) E ARGAMASSA DE ASSENTAMENTO COM PREPARO EM BETONEIRA. AF_12/2021 | M2 | 2376.11 |  | 0% | 0 | 0 | 0% | 113.67 | 113.67 | 270092.42 | 108.6 | 108.6 | 258045.55 | 258045.55 | 2381.05 | -4.94 | 0 | 108.6
4.1.2 | 100232 | SINAPI | TRANSPORTE VERTICAL MANUAL, 1 PAVIMENTO, DE BLOCOS VAZADOS DE CONCRETO OU CERÂMICO DE 19X19X39CM (UNIDADE: BLOCO). AF_07/2019 | UN | 13000 |  | 0% | 0 | 0 | 0% | 0.43 | 0.43 | 5590 | 0.39 | 0.39 | 5070 | 5070 | 13000 | 0 | 0 | 0.39
4.1.3 | 93203 | SINAPI | FIXAÇÃO (ENCUNHAMENTO) DE ALVENARIA DE VEDAÇÃO COM ESPUMA DE POLIURETANO EXPANSIVA. AF_03/2016 | M | 727.27 |  | 0% | 0 | 0 | 0% | 16.34 | 16.34 | 11883.59 | 16.07 | 16.07 | 11687.23 | 11687.23 | 727.272 | -0.002 | 0 | 16.07
4.1.4 | 89999 | SINAPI | ARMAÇÃO DE VERGA E CONTRAVERGA DE ALVENARIA ESTRUTURAL; DIÂMETRO DE 8,0 MM. AF_09/2021 | KG | 746.4 |  | 0% | 0 | 0 | 0% | 18.43 | 18.43 | 13756.15 | 17.58 | 17.58 | 13121.71 | 13121.71 | 746.3282 | 0.07178 | 0 | 17.58
4.1.5 | 89995 | SINAPI | GRAUTEAMENTO DE CINTA SUPERIOR OU DE VERGA EM ALVENARIA ESTRUTURAL. AF_09/2021 | M3 | 6.7544 |  | 0% | 0 | 0 | 0% | 948.94 | 948.94 | 6409.49 | 900.51 | 900.51 | 6082.37 | 6082.37 | 9.3291 | -2.5747 | 0 | 900.51
4.1.6 | 14.28.096 | CDHU | Elemento vazado em concreto, tipo veneziana de 39 x 39 x 10 cm | M2 | 78.72 |  | 0% | 0 | 0 | 0% | 199.44 | 199.44 | 15699.92 | 190.83 | 190.83 | 15022.14 | 15022.14 | 78.72 | 0 | 0 | 190.83
4.1.7 | 101164 | SINAPI | ALVENARIA DE VEDAÇÃO COM BLOCO DE VIDRO, TIPO CANELADO, DE 8X19X19CM E ARGAMASSA DE ASSENTAMENTO COM PREPARO EM BETONEIRA. AF_05/2020 | M2 | 8.96 |  | 0% | 0 | 0 | 0% | 651.13 | 651.13 | 5834.12 | 632.67 | 632.67 | 5668.72 | 5668.72 | 8.96 | 0 | 0 | 632.67
4.2 |  |  | OUTROS ELEMENTOS DIVISÓRIOS | [6 empty] | 0% | [8 empty] | 0
4.2.1 | 40331 | EDIF | PLACAS DE GRANILITE - 40MM DE ESPESSURA | M2 | 152.06 |  | 0% | 0 | 0 | 0% | 410.58 | 410.58 | 62432.79 | 391.34 | 391.34 | 59507.16 | 59507.16 | 152.06 | 0 | 0 | 391.34
4.2.2 | 80180 | EDIF | BATENTE DE ALUMÍNIO PARA DIVISÓRIA DE GRANILITE | JG | 63 |  | 0% | 0 | 0 | 0% | 224.19 | 224.19 | 14123.97 | 222.89 | 222.89 | 14042.07 | 14042.07 | 63 | 0 | 0 | 222.89
5. |  |  | IMPERMEABILIZACOES | [5 empty] | 0 | 0% | [8 empty] | 0
5.1 |  |  | IMPERMEABILIZANTE CONTRA ÁGUA DE PERCOLAÇÃO | [6 empty] | 0% | [8 empty] | 0
5.1.1 | 98547 | SINAPI | IMPERMEABILIZAÇÃO DE SUPERFÍCIE COM MANTA ASFÁLTICA, DUAS CAMADAS, INCLUSIVE APLICAÇÃO DE PRIMER ASFÁLTICO, E=3MM E E=4MM. AF_06/2018 | M2 | 290.68 |  | 0% | 0 | 0 | 0% | 211.47 | 211.47 | 61470.1 | 206.46 | 206.46 | 60013.79 | 60013.79 | 290.68 | 0 | 0 | 206.46
5.2 |  |  | JUNTAS DE DILATAÇÃO | [6 empty] | 0% | [8 empty] | 0
5.2.1 | 98575 | SINAPI | TRATAMENTO DE JUNTA DE DILATAÇÃO, COM TARUGO DE POLIETILENO E SELANTE PU, INCLUSO PREENCHIMENTO COM ESPUMA EXPANSIVA PU. AF_06/2018 | M | 258 |  | 0% | 0 | 0 | 0% | 112.71 | 112.71 | 29079.18 | 106.06 | 106.06 | 27363.48 | 27363.48 | 258 | 0 | 0 | 106.06
5.3 |  |  | IMPERMEABILIZANTE CONTRA UMIDADE DO SOLO | [6 empty] | 0% | [8 empty] | 0
5.3.1 | 98557 | SINAPI | IMPERMEABILIZAÇÃO DE SUPERFÍCIE COM EMULSÃO ASFÁLTICA, 2 DEMÃOS AF_06/2018 | M2 | 457.06 |  | 0% | 0 | 0 | 0% | 45.76 | 45.76 | 20915.07 | 44.22 | 44.22 | 20211.19 | 20211.19 | 457.06 | 0 | 0 | 44.22
6. |  |  | COBERTURAS | [5 empty] | 0 | 0% | [8 empty] | 0
6.1 |  |  | ESTRUTURAS DE COBERTURA | [6 empty] | 0% | [8 empty] | 0
6.1.1 | 60130 | EDIF | FORNECIMENTO DE ESTRUTURA METÁLICA PARA COBERTURA | KG | 19294.9 |  | 0% | 0 | 0 | 0% | 17.87 | 17.87 | 344799.86 | 17.45 | 17.45 | 336696.01 | 336696.01 | 19294.9 | 0 | 0 | 17.45
6.1.2 | 60131 | EDIF | MONTAGEM DE ESTRUTURA METÁLICA PARA COBERTURA | KG | 19294.9 |  | 0% | 0 | 0 | 0% | 3.34 | 3.34 | 64444.97 | 3.07 | 3.07 | 59235.34 | 59235.34 | 19294.9 | 0 | 0 | 3.07
6.2 |  |  | IMPERMEABILIZANTE CONTRA ÁGUA DE PERCOLAÇÃO | [6 empty] | 0% | [8 empty] | 0
6.2.1 | 60243 | EDIF | TELHA TRAPEZOIDAL DUPLA EM AÇO GALVANIZADO - E= 0,8MM, REVESTIMENTO B, H=40MM - PINTADA 1 FACE - MIOLO EM POLIURETANO E=30MM | M2 | 680.42 |  | 0% | 0 | 0 | 0% | 374.18 | 374.18 | 254599.56 | 372.33 | 372.33 | 253340.78 | 253340.78 | 680.42 | 0 | 0 | 372.33
6.2.2 | 16.33.052 | CDHU | Calha, rufo, afins em chapa galvanizada nº 24 - corte 0,50 m | M | 302.8 |  | 0% | 0 | 0 | 0% | 145.42 | 145.42 | 44033.18 | 137.11 | 137.11 | 41516.91 | 41516.91 | 302.8 | 0 | 0 | 137.11
7. |  |  | ESQUADRIAS DE MADEIRA | [5 empty] | 0 | 0% | [8 empty] | 0
7.1 |  |  | PORTAS DE PASSAGEM | [6 empty] | 0% | [8 empty] | 0
7.1.1 | 70112 | EDIF | PM.12 - PORTA LISA COMUM/ ENCABEÇADA - 82X210CM | UN | 4 |  | 0% | 0 | 0 | 0% | 393.43 | 393.43 | 0 | 385.55 | 385.55 | 0 | 0 | 4 | 0 | 0 | 385.55
7.1.2 | 70113 | EDIF | PM.13 - PORTA LISA COMUM/ ENCABEÇADA - 92X210CM | UN | 16 |  | 0% | 0 | 0 | 0% | 447.67 | 447.67 | 7162.72 | 439.79 | 439.79 | 7036.64 | 7036.64 | 16 | 0 | 0 | 439.79
7.1.3 | 70139 | EDIF | PM.39 - PORTA DE MADEIRA LISA COMUM/ ENCABEÇADA DE CORRER, 2 FOLHAS, TRILHO DE ALUMÍNIO | M2 | 14.4 |  | 0% | 0 | 0 | 0% | 453.67 | 453.67 | 6532.85 | 441.72 | 441.72 | 6360.77 | 6360.77 | 14.4 | 0 | 0 | 441.72
7.1.4 | 70212 | EDIF | CONJUNTO DE FECHADURA DE CILINDRO, BICO DE PAPAGAIO (22MM) - PORTA DE CORRER | UN | 6 |  | 0% | 0 | 0 | 0% | 295.67 | 295.67 | 1774.02 | 290.16 | 290.16 | 1740.96 | 1740.96 | 6 | 0 | 0 | 290.16
7.1.5 | 90845 | SINAPI | KIT DE PORTA DE MADEIRA PARA PINTURA, SEMI-OCA (PESADA OU SUPERPESADA), PADRÃO MÉDIO, 80X210CM, ESPESSURA DE 3,5CM, ITENS INCLUSOS: DOBRADIÇAS, MONTAGEM E INSTALAÇÃO DO BATENTE, FECHADURA COM EXECUÇÃO DO FURO - FORNECIMENTO E INSTALAÇÃO. AF_12/2019 | UN | 4 |  | 0% | 0 | 0 | 0% | 1476.58 | 1476.58 | 5906.32 | 1439.47 | 1439.47 | 5757.88 | 5757.88 | 4 | 0 | 0 | 1439.47
7.1.6 | 90846 | SINAPI | KIT DE PORTA DE MADEIRA PARA PINTURA, SEMI-OCA (PESADA OU SUPERPESADA), PADRÃO MÉDIO, 90X210CM, ESPESSURA DE 3,5CM, ITENS INCLUSOS: DOBRADIÇAS, MONTAGEM E INSTALAÇÃO DO BATENTE, FECHADURA COM EXECUÇÃO DO FURO - FORNECIMENTO E INSTALAÇÃO. AF_12/2019 | UN | 16 |  | 0% | 0 | 0 | 0% | 1554.93 | 1554.93 | 24878.88 | 1516.97 | 1516.97 | 24271.52 | 24271.52 | 16 | 0 | 0 | 1516.97
7.1.7 | 90801 | SINAPI | BATENTE PARA PORTA DE MADEIRA, PADRÃO MÉDIO - FORNECIMENTO E MONTAGEM. AF_12/2019 | UN | 6 |  | 0% | 0 | 0 | 0% | 364.8 | 364.8 | 2188.8 | 352.99 | 352.99 | 2117.94 | 2117.94 | 6 | 0 | 0 | 352.99
7.2 |  |  | FERRAGENS E COMPLEMENTOS METÁLICOS | [6 empty] | 0% | [8 empty] | 0
7.2.1 | 70250 | EDIF | TARGETA DE SOBREPOR,TIPO "LIVRE-OCUPADO"- 60X65MM | UN | 30 |  | 0% | 0 | 0 | 0% | 176.07 | 176.07 | 5282.1 | 172.3 | 172.3 | 5169 | 5169 | 30 | 0 | 0 | 172.3
8. |  |  | ESQUADRIAS METALICAS | [5 empty] | 0 | 0% | [8 empty] | 0
8.1 | 80100 | EDIF | PORTAS | [6 empty] | 0% | [8 empty] | 0
8.1.1 | 80104 | EDIF | PP.04 - PORTA EM FERRO PERFILADO, MEIO VIDRO COM SUBDIVISÕES - ABRIR, 1 FOLHA | M2 | 21.6 |  | 0% | 0 | 0 | 0% | 1277.06 | 1277.06 | 27584.5 | 1266.34 | 1266.34 | 27352.94 | 27352.94 | 21.6 | 0 | 0 | 1266.34
8.1.2 | 80105 | EDIF | PP.05 - PORTA EM FERRO PERFILADO, MEIO VIDRO COM SUBDIVISÕES - ABRIR, 2 FOLHAS | M2 | 21.18 |  | 0% | 0 | 0 | 0% | 872.03 | 872.03 | 18469.6 | 861.31 | 861.31 | 18242.55 | 18242.55 | 21.18 | 0 | 0 | 861.31
8.1.3 | 80140 | EDIF | PA.11 - PORTA EM ALUMÍNIO ANODIZADO, MEIO VIDRO, DE ABRIR, 2 FOLHAS | M2 | 7.2 |  | 0% | 0 | 0 | 0% | 1077.15 | 1077.15 | 7755.48 | 1064.87 | 1064.87 | 7667.06 | 7667.06 | 7.2 | 0 | 0 | 1064.87
8.1.4 | 80145 | EDIF | PA.16 - PORTA EM ALUMÍNIO ANODIZADO, VENEZIANA - ABRIR, 1 FOLHA | M2 | 89.88 |  | 0% | 0 | 0 | 0% | 1062.5 | 1062.5 | 95497.5 | 1050.22 | 1050.22 | 94393.77 | 94393.77 | 89.88 | 0 | 0 | 1050.22
8.2 | 80200 | EDIF | CAIXILHOS | [6 empty] | 0% | [8 empty] | 0
8.2.2 | 80254 | EDIF | CA.05 - CAIXILHO EM ALUMÍNIO ANODIZADO - PIVOTANTE | M2 | 303.43 |  | 0% | 0 | 0 | 0% | 1366.06 | 1366.06 | 414503.59 | 1359.86 | 1359.86 | 412622.32 | 412622.32 | 303.43 | 0 | 0 | 1359.86
8.2.3 | 80281 | EDIF | EP.11 - TELA MOSQUITEIRO EM ARAME GALVANIZADO MALHA 14, FIO 28 INCLUSIVE REQUADRO | M2 | 273.38 |  | 0% | 0 | 0 | 0% | 196.9 | 196.9 | 53828.52 | 189.46 | 189.46 | 51794.57 | 51794.57 | 273.38 | 0 | 0 | 189.46
8.3 | 88000 | EDIF | SERVIÇOS PARCIAIS | [6 empty] | 0% | [8 empty] | 0
8.3.1 | 88050 | EDIF | FERRO TRABALHADO - CAIXILHOS E PEQUENAS PEÇAS DE SERRALHERIA | KG | 328.06 |  | 0% | 0 | 0 | 0% | 16.62 | 16.62 | 5452.36 | 16.21 | 16.21 | 5317.85 | 5317.85 | 328.06 | 0 | 0 | 16.21
8.4 |  |  | DIVERSOS | [6 empty] | 0% | [8 empty] | 0
8.4.1 | 06.03.100 | FDE | CO-34 CORRIMÃO DUPLO AÇO GALVANIZADO COM PINTURA ESMALTE. | M | 212.16 |  | 0% | 0 | 0 | 0% | 565.08 | 565.08 | 119887.37 | 565.08 | 565.08 | 119887.37 | 119887.37 | 212.16 | 0 | 0 | 565.08
8.4.2 | 06.03.102 | FDE | CO-36 CORRIMÃO DUPLO INTERMEDIÁRIO AÇO GALVANIZADO COM PINTURA ESMALTE | M | 24.8 |  | 0% | 0 | 0 | 0% | 806.04 | 806.04 | 19989.79 | 806.04 | 806.04 | 19989.79 | 19989.79 | 24.8 | 0 | 0 | 806.04
8.4.3 | 06.03.108 | FDE | CO-42 GUARDA-CORPO COM CHAPA PERFURADA H=130CM AÇO GALVANIZADO COM PINTURA ESMALTE | M | 89.2 |  | 0% | 0 | 0 | 0% | 1573.32 | 1573.32 | 140340.14 | 1573.32 | 1573.32 | 140340.14 | 140340.14 | 89.2 | 0 | 0 | 1573.32
8.4.5 | 05.05.037 | FDE | BS-08 BANCADA PARA FRALDÁRIO | M | 5.92 |  | 0% | 0 | 0 | 0% | 959.52 | 959.52 | 5680.36 | 959.52 | 959.52 | 5680.36 | 5680.36 | 5.92 | 0 | 0 | 959.52
8.4.6 | 08.15.003 | FDE | BN-02 BANHO INFANTIL | CJ | 4 |  | 0% | 0 | 0 | 0% | 1202.42 | 1202.42 | 4809.68 | 1202.42 | 1202.42 | 4809.68 | 4809.68 | 4 | 0 | 0 | 1202.42
8.4.7 | 100868 | SINAPI | BARRA DE APOIO RETA, EM ACO INOX POLIDO, COMPRIMENTO 80 CM, FIXADA NA PAREDE - FORNECIMENTO E INSTALAÇÃO. AF_01/2020 | UN | 40 |  | 0% | 0 | 0 | 0% | 351.07 | 351.07 | 14042.8 | 346.89 | 346.89 | 13875.6 | 13875.6 | 40 | 0 | 0 | 346.89
8.4.8 | 100864 | SINAPI | BARRA DE APOIO EM "L", EM ACO INOX POLIDO 80 X 80 CM, FIXADA NA PAREDE - FORNECIMENTO E INSTALACAO. AF_01/2020 | UN | 10 |  | 0% | 0 | 0 | 0% | 669.64 | 669.64 | 6696.4 | 663.37 | 663.37 | 6633.7 | 6633.7 | 10 | 0 | 0 | 663.37
9. |  |  | ENTRADA DE ENERGIA E TELEFONE | [5 empty] | 0 | 0% | [8 empty] | 0
9.1 | 90162 | EDIF | ENTRADA AÉREA DE ENERGIA E TELEFONE - 71 À 75KVA | UN | 1 |  | 0% | 0 | 0 | 0% | 15424.78 | 15424.78 | 15424.78 | 15199.58 | 15199.58 | 15199.58 | 15199.58 | 1 | 0 | 0 | 15199.58
9.2 | 90200 |  | ELETRODUTOS - BT | [6 empty] | 0% | [8 empty] | 0
9.2.1 | 90202 | EDIF | ELETRODUTO DE PVC RÍGIDO, ROSCÁVEL - 25MM (3/4") | M | 1000 |  | 0% | 0 | 0 | 0% | 21.97 | 21.97 | 21970 | 20.28 | 20.28 | 20280 | 20280 | 1000 | 0 | 0 | 20.28
9.2.2 | 90203 | EDIF | ELETRODUTO DE PVC RÍGIDO, ROSCÁVEL - 32MM (1") | M | 90 |  | 0% | 0 | 0 | 0% | 25.39 | 25.39 | 2285.1 | 23.7 | 23.7 | 2133 | 2133 | 90 | 0 | 0 | 23.7
9.2.3 | 90204 | EDIF | ELETRODUTO DE PVC RÍGIDO, ROSCÁVEL - 40MM (1 1/4") | M | 65 |  | 0% | 0 | 0 | 0% | 37.73 | 37.73 | 2452.45 | 35.19 | 35.19 | 2287.35 | 2287.35 | 65 | 0 | 0 | 35.19
9.2.4 | 90208 | EDIF | ELETRODUTO DE PVC RÍGIDO, ROSCÁVEL - 85MM (3") | M | 30 |  | 0% | 0 | 0 | 0% | 75.69 | 75.69 | 2270.7 | 72.31 | 72.31 | 2169.3 | 2169.3 | 30 | 0 | 0 | 72.31
9.2.5 | 90211 | EDIF | ELETRODUTO DE AÇO GALVANIZADO ELETROLÍTICO, TIPO LEVE I - 3/4" | M | 75 |  | 0% | 0 | 0 | 0% | 39.58 | 39.58 | 2968.5 | 36.76 | 36.76 | 2757 | 2757 | 75 | 0 | 0 | 36.76
9.2.6 | 90212 | EDIF | ELETRODUTO DE AÇO GALVANIZADO ELETROLÍTICO, TIPO LEVE I - 1" | M | 70 |  | 0% | 0 | 0 | 0% | 44.16 | 44.16 | 3091.2 | 41.34 | 41.34 | 2893.8 | 2893.8 | 70 | 0 | 0 | 41.34
9.2.7 | 90213 | EDIF | ELETRODUTO DE AÇO GALVANIZADO ELETROLÍTICO, TIPO LEVE I - 1 1/4" | M | 5 |  | 0% | 0 | 0 | 0% | 58.19 | 58.19 | 290.95 | 53.97 | 53.97 | 269.85 | 269.85 | 5 | 0 | 0 | 53.97
9.2.8 | 90298 | EDIF | ENVELOPAMENTO DE ELETRODUTO ENTERRADO, COM CONCRETO | M | 667.5 |  | 0% | 0 | 0 | 0% | 36.93 | 36.93 | 24650.78 | 34.51 | 34.51 | 23035.43 | 23035.43 | 667.5 | 0 | 0 | 34.51
9.3 | 90300 |  | CONDUTORES - BT | [6 empty] | 0% | [8 empty] | 0
9.3.1 | 90305 | EDIF | CABO 2,50MM2 - ISOLAMENTO PARA 0,7KV - CLASSE 4 - FLEXÍVEL | M | 3500 |  | 0% | 0 | 0 | 0% | 5.01 | 5.01 | 17535 | 4.73 | 4.73 | 16555 | 16555 | 3500 | 0 | 0 | 4.73
9.3.2 | 90306 | EDIF | CABO 4,00MM2 - ISOLAMENTO PARA 0,7KV - CLASSE 4 - FLEXÍVEL | M | 130 |  | 0% | 0 | 0 | 0% | 6.94 | 6.94 | 902.2 | 6.6 | 6.6 | 858 | 858 | 130 | 0 | 0 | 6.6
9.3.3 | 90307 | EDIF | CABO 6,00MM2 - ISOLAMENTO PARA 0,7KV - CLASSE 4 - FLEXÍVEL | M | 30 |  | 0% | 0 | 0 | 0% | 9.54 | 9.54 | 286.2 | 9.14 | 9.14 | 274.2 | 274.2 | 30 | 0 | 0 | 9.14
9.3.4 | 90331 | EDIF | CABO 6,00MM2 - ISOLAMENTO PARA 1,0KV - CLASSE 4 - FLEXÍVEL | M | 300 |  | 0% | 0 | 0 | 0% | 9.21 | 9.21 | 2763 | 8.81 | 8.81 | 2643 | 2643 | 300 | 0 | 0 | 8.81
9.3.5 | 90332 | EDIF | CABO 10,00MM2 - ISOLAMENTO PARA 1,0KV - CLASSE 4 - FLEXÍVEL | M | 500 |  | 0% | 0 | 0 | 0% | 12.93 | 12.93 | 6465 | 12.48 | 12.48 | 6240 | 6240 | 500 | 0 | 0 | 12.48
9.3.6 | 90333 | EDIF | CABO 16,00MM2 - ISOLAMENTO PARA 1,0KV - CLASSE 4 - FLEXÍVEL | M | 220 |  | 0% | 0 | 0 | 0% | 18.49 | 18.49 | 4067.8 | 17.99 | 17.99 | 3957.8 | 3957.8 | 220 | 0 | 0 | 17.99
9.3.7 | 90334 | EDIF | CABO 25,00MM2 - ISOLAMENTO PARA 1,0KV - CLASSE 4 - FLEXÍVEL | M | 135 |  | 0% | 0 | 0 | 0% | 25.57 | 25.57 | 3451.95 | 25.01 | 25.01 | 3376.35 | 3376.35 | 135 | 0 | 0 | 25.01
9.3.8 | 90338 | EDIF | CABO 95,00MM2 - ISOLAMENTO PARA 1,0KV - CLASSE 4 - FLEXÍVEL | M | 30 |  | 0% | 0 | 0 | 0% | 92.3 | 92.3 | 2769 | 90.61 | 90.61 | 2718.3 | 2718.3 | 30 | 0 | 0 | 90.61
9.3.9 | 90340 | EDIF | CABO 150,00MM2 - ISOLAMENTO PARA 1,0KV - CLASSE 4 - FLEXÍVEL | M | 120 |  | 0% | 0 | 0 | 0% | 146.32 | 146.32 | 17558.4 | 144.07 | 144.07 | 17288.4 | 17288.4 | 120 | 0 | 0 | 144.07
9.3.10 | 90360 | EDIF | FIO TELEFÔNICO INTERNO TIPO FI-60 PAR TRANCADO | M | 200 |  | 0% | 0 | 0 | 0% | 2.13 | 2.13 | 426 | 1.96 | 1.96 | 392 | 392 | 200 | 0 | 0 | 1.96
9.4 | 90400 |  | COMPONENTES DE QUADROS ELÉTRICOS | [6 empty] | 0% | [8 empty] | 0
9.4.1 | 90475 | EDIF | INTERRUPTOR DIFERENCIAL TETRAPOLAR - 63A SENSIBILIDADE 30MA - 380V | UN | 4 |  | 0% | 0 | 0 | 0% | 474.17 | 474.17 | 1896.68 | 464.04 | 464.04 | 1856.16 | 1856.16 | 4 | 0 | 0 | 464.04
9.5 | 90500 |  | QUADROS E CAIXAS | [6 empty] | 0% | [8 empty] | 0
9.5.1 | 90506 | EDIF | QUADRO DE DISTRIBUIÇÃO EM CHAPA METÁLICA - PARA ATÉ 16 DISJUNTORES | UN | 1 |  | 0% | 0 | 0 | 0% | 697.96 | 697.96 | 697.96 | 690.47 | 690.47 | 690.47 | 690.47 | 1 | 0 | 0 | 690.47
9.5.2 | 90512 | EDIF | QUADRO DE DISTRIBUIÇÃO EM CHAPA METÁLICA - PARA ATÉ 28 DISJUNTORES | UN | 1 |  | 0% | 0 | 0 | 0% | 905.95 | 905.95 | 905.95 | 893.68 | 893.68 | 893.68 | 893.68 | 1 | 0 | 0 | 893.68
9.5.3 | 90517 | EDIF | QUADRO DE DISTRIBUIÇÃO EM CHAPA METÁLICA - PARA ATÉ 44 DISJUNTORES | UN | 4 |  | 0% | 0 | 0 | 0% | 1758.41 | 1758.41 | 7033.64 | 1741.37 | 1741.37 | 6965.48 | 6965.48 | 4 | 0 | 0 | 1741.37
9.5.4 | 90529 | EDIF | CAIXA DE PASSAGEM TIPO CONDULETE - 3/4" | UN | 8 |  | 0% | 0 | 0 | 0% | 30.49 | 30.49 | 243.92 | 28.85 | 28.85 | 230.8 | 230.8 | 8 | 0 | 0 | 28.85
9.5.5 | 90541 | EDIF | CAIXA DE PASSAGEM EM CHAPA METÁLICA COM TAMPA PARAFUSADA - 30X30X12CM | UN | 3 |  | 0% | 0 | 0 | 0% | 102.95 | 102.95 | 308.85 | 97.6 | 97.6 | 292.8 | 292.8 | 3 | 0 | 0 | 97.6
9.5.6 | 90571 | EDIF | CAIXA DE PASSAGEM E TAMPA PRÉ-MOLDADAS EM CONCRETO, SEM FUNDO, 50X50CM | UN | 3 |  | 0% | 0 | 0 | 0% | 289.41 | 289.41 | 868.23 | 281.39 | 281.39 | 844.17 | 844.17 | 3 | 0 | 0 | 281.39
9.5.7 | 90598 | EDIF | QUADRO GERAL OU DE DISTRIBUIÇÃO, EM CHAPA METÁLICA N.14 ESMALTADA | M2 | 1.5 |  | 0% | 0 | 0 | 0% | 1594.3 | 1594.3 | 2391.45 | 1566.15 | 1566.15 | 2349.23 | 2349.23 | 1.5 | 0 | 0 | 1566.15
9.6 |  |  | CHAVES, FUSÍVEIS E ATERRAMENTO | [6 empty] | 0% | [8 empty] | 0
9.6.1 | 90675 | EDIF | BARRAMENTO DE COBRE PARA 100A - 15X3MM | M | 12 |  | 0% | 0 | 0 | 0% | 59.38 | 59.38 | 712.56 | 58.56 | 58.56 | 702.72 | 702.72 | 12 | 0 | 0 | 58.56
9.6.2 | 90678 | EDIF | BARRAMENTO DE COBRE PARA 400A - 40X7MM | M | 6 |  | 0% | 0 | 0 | 0% | 329.88 | 329.88 | 1979.28 | 328.89 | 328.89 | 1973.34 | 1973.34 | 6 | 0 | 0 | 328.89
9.6.3 | 90688 | EDIF | PROTEÇÃO PARA BARRAMENTO DE QUADROS EM POLICARBONATO COMPACTO 4MM | M2 | 2 |  | 0% | 0 | 0 | 0% | 468.86 | 468.86 | 937.72 | 459.01 | 459.01 | 918.02 | 918.02 | 2 | 0 | 0 | 459.01
9.6.4 | 90695 | EDIF | CABO DE COBRE NÚ, PARA ATERRAMENTO - 50,00MM2 | M | 150 |  | 0% | 0 | 0 | 0% | 62.01 | 62.01 | 9301.5 | 60.26 | 60.26 | 9039 | 9039 | 150 | 0 | 0 | 60.26
9.7 |  |  | PONTOS DE ENERGIA | [6 empty] | 0% | [8 empty] | 0
9.7.1 | 90701 | EDIF | PONTO COM INTERRUPTOR SIMPLES - 1 TECLA, EM CAIXA 4"X2" | UN | 54 |  | 0% | 0 | 0 | 0% | 150.4 | 150.4 | 8121.6 | 139.14 | 139.14 | 7513.56 | 7513.56 | 54 | 0 | 0 | 139.14
9.7.2 | 90710 | EDIF | PONTO COM INTERRUPTOR PARALELO - 1 TECLA, EM CAIXA 4"X2" | UN | 15 |  | 0% | 0 | 0 | 0% | 217.69 | 217.69 | 3265.35 | 200.24 | 200.24 | 3003.6 | 3003.6 | 15 | 0 | 0 | 200.24
9.7.3 | 90715 | EDIF | PONTO COM INTERRUPTOR SIMPLES BIPOLAR - EM CAIXA 4"X2" | UN | 1 |  | 0% | 0 | 0 | 0% | 168.97 | 168.97 | 168.97 | 157.71 | 157.71 | 157.71 | 157.71 | 1 | 0 | 0 | 157.71
9.7.4 | 90760 | EDIF | PONTO COM TOMADA SIMPLES DE EMBUTIR - 110/220V CAIXA 4"X2" | UN | 118 |  | 0% | 0 | 0 | 0% | 152.55 | 152.55 | 18000.9 | 141.29 | 141.29 | 16672.22 | 16672.22 | 118 | 0 | 0 | 141.29
9.7.5 | 90775 | EDIF | PONTO SECO PARA TELEFONE - CAIXA 4"X4" | UN | 1 |  | 0% | 0 | 0 | 0% | 256.66 | 256.66 | 256.66 | 236.96 | 236.96 | 236.96 | 236.96 | 1 | 0 | 0 | 236.96
9.8 |  |  | DISJUNTORES | [6 empty] | 0% | [8 empty] | 0
9.8.1 | 90810 | EDIF | MINI DISJUNTOR - TIPO EUROPEU (IEC) - UNIPOLAR 6/25A | UN | 72 |  | 0% | 0 | 0 | 0% | 31.98 | 31.98 | 2302.56 | 30.67 | 30.67 | 2208.24 | 2208.24 | 72 | 0 | 0 | 30.67
9.8.2 | 90812 | EDIF | MINI DISJUNTOR - TIPO EUROPEU (IEC) - BIPOLAR 6/25A | UN | 16 |  | 0% | 0 | 0 | 0% | 83.49 | 83.49 | 1335.84 | 80.87 | 80.87 | 1293.92 | 1293.92 | 16 | 0 | 0 | 80.87
9.8.3 | 90813 | EDIF | MINI DISJUNTOR - TIPO EUROPEU (IEC) - BIPOLAR 32/50A | UN | 2 |  | 0% | 0 | 0 | 0% | 84.66 | 84.66 | 169.32 | 81.38 | 81.38 | 162.76 | 162.76 | 2 | 0 | 0 | 81.38
9.8.4 | 90814 | EDIF | MINI DISJUNTOR - TIPO EUROPEU (IEC) - TRIPOLAR 6/25A | UN | 1 |  | 0% | 0 | 0 | 0% | 120.12 | 120.12 | 120.12 | 116.18 | 116.18 | 116.18 | 116.18 | 1 | 0 | 0 | 116.18
9.8.5 | 90815 | EDIF | MINI DISJUNTOR - TIPO EUROPEU (IEC) - TRIPOLAR 32/50A | UN | 11 |  | 0% | 0 | 0 | 0% | 112.93 | 112.93 | 1242.23 | 108.01 | 108.01 | 1188.11 | 1188.11 | 11 | 0 | 0 | 108.01
9.8.6 | 90816 | EDIF | MINI DISJUNTOR - TIPO EUROPEU (IEC) - TRIPOLAR 63A | UN | 6 |  | 0% | 0 | 0 | 0% | 129.1 | 129.1 | 774.6 | 123.2 | 123.2 | 739.2 | 739.2 | 6 | 0 | 0 | 123.2
9.8.7 | 90817 | EDIF | MINI DISJUNTOR - TIPO EUROPEU (IEC) - TRIPOLAR 80A | UN | 2 |  | 0% | 0 | 0 | 0% | 228.42 | 228.42 | 456.84 | 223.5 | 223.5 | 447 | 447 | 2 | 0 | 0 | 223.5
9.8.8 | 90852 | EDIF | DISJUNTOR CAIXA MOLDADA TRIPOLAR 250A COM DISPARADOR TERMOMAGNÉTICO AJUSTÁVEL | UN | 1 |  | 0% | 0 | 0 | 0% | 2201.11 | 2201.11 | 2201.11 | 2189.29 | 2189.29 | 2189.29 | 2189.29 | 1 | 0 | 0 | 2189.29
9.9 |  |  | APARELHOS DE ILUMINAÇÃO | [6 empty] | 0% | [8 empty] | 0
9.9.1 | 90938 | EDIF | PROJETOR PARA USO EXTERNO COM LÂMPADA LED DE 100W - COMPLETA | UN | 32 |  | 0% | 0 | 0 | 0% | 212.2 | 212.2 | 6790.4 | 206.57 | 206.57 | 6610.24 | 6610.24 | 32 | 0 | 0 | 206.57
9.9.2 | 41.11.094 | CDHU | Luminária LED de embutir para caixa de luz 4 x 2cm, para uso externo, tipo balizador de 3 W | UN | 15 |  | 0% | 0 | 0 | 0% | 55.02 | 55.02 | 825.3 | 53.1 | 53.1 | 796.5 | 796.5 | 15 | 0 | 0 | 53.1
9.9.3 | 41.31.040 | CDHU | Luminária LED retangular de sobrepor com difusor translúcido, 4000 K, fluxo luminoso de 3690 a 4800 lm, potência de 38 W a 41 W | UN | 223 |  | 0% | 0 | 0 | 0% | 380.39 | 380.39 | 84826.97 | 377.83 | 377.83 | 84256.09 | 84256.09 | 223 | 0 | 0 | 377.83
9.9.4 | 41.31.070 | CDHU | Luminária LED quadrada de sobrepor com difusor prismático translúcido, 4000 K, fluxo luminoso de 1363 a 1800 lm, potência de 15 W a 24 W | UN | 9 |  | 0% | 0 | 0 | 0% | 271.03 | 271.03 | 2439.27 | 269.11 | 269.11 | 2421.99 | 2421.99 | 9 | 0 | 0 | 269.11
9.9.5 | 41.13.102 | CDHU | Luminária blindada tipo arandela de 45º e 90º, para lâmpada LED | UN | 12 |  | 0% | 0 | 0 | 0% | 181.32 | 181.32 | 2175.84 | 178.76 | 178.76 | 2145.12 | 2145.12 | 12 | 0 | 0 | 178.76
9.9.7 | 37.14.050 | CDHU | Chave comutadora, reversão sob carga, tetrapolar, sem porta fusível, para 100 A | UN | 1 |  | 0% | 0 | 0 | 0% | 3166.33 | 3166.33 | 3166.33 | 3159.94 | 3159.94 | 3159.94 | 3159.94 | 1 | 0 | 0 | 3159.94
9.9.8 | 42.05.170 | CDHU | Vergalhão liso de aço galvanizado, diâmetro de 3/8´ | M | 120 |  | 0% | 0 | 0 | 0% | 35.8 | 35.8 | 4296 | 33.24 | 33.24 | 3988.8 | 3988.8 | 120 | 0 | 0 | 33.24
9.10 |  |  | EQUIPAMENTOS DE EMERGÊNCIA E SEGURANÇA | [6 empty] | 0% | [8 empty] | 0
9.10.1 | 91028 | EDIF | LUMINÁRIA DE EMERGÊNCIA AUTÔNOMA COM 30 LEDS - 2W - AUTONOMIA MIN. 3H - COMPLETA | UN | 48 |  | 0% | 0 | 0 | 0% | 90.33 | 90.33 | 4335.84 | 83.01 | 83.01 | 3984.48 | 3984.48 | 48 | 0 | 0 | 83.01
9.10.2 | 91031 | EDIF | BATERIA AUTOMOTIVA SELADA SEM COMPLEMENTAÇÃO DE NÍVEL 40AH-12V | UN | 2 |  | 0% | 0 | 0 | 0% | 481.51 | 481.51 | 963.02 | 478.7 | 478.7 | 957.4 | 957.4 | 2 | 0 | 0 | 478.7
9.10.3 | 91050 | EDIF | CENTRAL DE ALARME DE INCÊNDIO ATÉ 12 LAÇOS | UN | 1 |  | 0% | 0 | 0 | 0% | 1160.35 | 1160.35 | 1160.35 | 1126.57 | 1126.57 | 1126.57 | 1126.57 | 1 | 0 | 0 | 1126.57
9.10.4 | 91054 | EDIF | ACIONADOR LIGA-DESLIGA PARA BOMBA COM MARTELO QUEBRA VIDRO | UN | 4 |  | 0% | 0 | 0 | 0% | 184.57 | 184.57 | 738.28 | 173.31 | 173.31 | 693.24 | 693.24 | 4 | 0 | 0 | 173.31
9.10.5 | 91055 | EDIF | ACIONADOR MANUAL TIPO "QUEBRE O VIDRO" | UN | 4 |  | 0% | 0 | 0 | 0% | 106.19 | 106.19 | 424.76 | 103.38 | 103.38 | 413.52 | 413.52 | 4 | 0 | 0 | 103.38
9.10.6 | 91058 | EDIF | CAMPAINHA DE TIMBRE (SINO) 24V-95DB | UN | 4 |  | 0% | 0 | 0 | 0% | 170.92 | 170.92 | 683.68 | 168.11 | 168.11 | 672.44 | 672.44 | 4 | 0 | 0 | 168.11
9.10.7 | 91063 | EDIF | SIRENE ELETRÔNICA BITONAL 24V-100 À 120DB, COM FLASH | UN | 8 |  | 0% | 0 | 0 | 0% | 157.7 | 157.7 | 1261.6 | 154.89 | 154.89 | 1239.12 | 1239.12 | 8 | 0 | 0 | 154.89
9.11 |  |  | PÁRA-RAIOS | [6 empty] | 0% | [8 empty] | 0
9.11.1 | 91191 | EDIF | TOMADA DE TERRA COMPLETA PARA 1 HASTE | UN | 11 |  | 0% | 0 | 0 | 0% | 460.53 | 460.53 | 5065.83 | 443.08 | 443.08 | 4873.88 | 4873.88 | 11 | 0 | 0 | 443.08
9.11.2 | 91194 | EDIF | BARRA CHATA DE ALUMÍNIO TIPO FITA 1/4" X 3/4" | M | 270 |  | 0% | 0 | 0 | 0% | 32.95 | 32.95 | 8896.5 | 31.08 | 31.08 | 8391.6 | 8391.6 | 270 | 0 | 0 | 31.08
9.12 |  |  | DIVERSOS | [6 empty] | 0% | [8 empty] | 0
9.12.1 | 91252 | EDIF | QUADRO DE ÁGUA DE REUSO | UN | 1 |  | 0% | 0 | 0 | 0% | 3046.35 | 3046.35 | 3046.35 | 2968.1 | 2968.1 | 2968.1 | 2968.1 | 1 | 0 | 0 | 2968.1
9.12.2 | 91253 | EDIF | QUADRO DE BOMBA DE INCÊNDIO | UN | 1 |  | 0% | 0 | 0 | 0% | 1815.19 | 1815.19 | 1815.19 | 1766.73 | 1766.73 | 1766.73 | 1766.73 | 1 | 0 | 0 | 1766.73
9.12.3 | 91254 | EDIF | QUADRO DE BOMBA DE RECALQUE | UN | 1 |  | 0% | 0 | 0 | 0% | 4413.87 | 4413.87 | 4413.87 | 4261.82 | 4261.82 | 4261.82 | 4261.82 | 1 | 0 | 0 | 4261.82
9.12.4 | 91701 | EDIF | DPS - DISPOSITIVO PROTEÇÃO CONTRA SURTOS 275V - 40KA | UN | 2 |  | 0% | 0 | 0 | 0% | 252.81 | 252.81 | 505.62 | 250.84 | 250.84 | 501.68 | 501.68 | 2 | 0 | 0 | 250.84
9.14 |  |  | TOMADAS | [6 empty] | 0% | [8 empty] | 0
9.14.1 | 98610 | EDIF | TOMADA RJ 45 PARA INFORMÁTICA COM PLACA | UN | 10 |  | 0% | 0 | 0 | 0% | 94.65 | 94.65 | 946.5 | 93.24 | 93.24 | 932.4 | 932.4 | 10 | 0 | 0 | 93.24
9.15 |  |  | REDE LÓGICA | [6 empty] | 0% | [8 empty] | 0
9.15.1 | 99002 | EDIF | CERTIFICAÇÃO DE REDE LÓGICA - ATÉ 50 PONTOS | GL | 1 |  | 0% | 0 | 0 | 0% | 1796.78 | 1796.78 | 1796.78 | 1796.78 | 1796.78 | 1796.78 | 1796.78 | 1 | 0 | 0 | 1796.78
9.15.2 | 99011 | EDIF | RACK 8U'S COM VENTILAÇÃO, BANDEJA FIXA E RÉGUA DE TOMADAS - INSTALADO | UN | 1 |  | 0% | 0 | 0 | 0% | 597.05 | 597.05 | 597.05 | 597.05 | 597.05 | 597.05 | 597.05 | 1 | 0 | 0 | 597.05
9.15.3 | 99015 | EDIF | PATCH PAINEL - 24 PORTAS - INSTALADO | UN | 1 |  | 0% | 0 | 0 | 0% | 394.94 | 394.94 | 394.94 | 394.94 | 394.94 | 394.94 | 394.94 | 1 | 0 | 0 | 394.94
9.15.4 | 99017 | EDIF | SWITCH - 24 PORTAS - INSTALADO | UN | 1 |  | 0% | 0 | 0 | 0% | 484.81 | 484.81 | 484.81 | 484.81 | 484.81 | 484.81 | 484.81 | 1 | 0 | 0 | 484.81
9.15.5 | 99021 | EDIF | GUIA ORGANIZADORA DE CABOS 19" - 1V - INSTALADA | UN | 5 |  | 0% | 0 | 0 | 0% | 19.97 | 19.97 | 99.85 | 19.97 | 19.97 | 99.85 | 99.85 | 5 | 0 | 0 | 19.97
9.15.6 | 99031 | EDIF | PATCH CORD RJ45 - 1,5M | UN | 10 |  | 0% | 0 | 0 | 0% | 15.23 | 15.23 | 152.3 | 15.23 | 15.23 | 152.3 | 152.3 | 10 | 0 | 0 | 15.23
9.15.7 | 99038 | EDIF | CABO UTP - CATEGORIA 4 E 5 PARES | M | 200 |  | 0% | 0 | 0 | 0% | 3.46 | 3.46 | 692 | 3.46 | 3.46 | 692 | 692 | 200 | 0 | 0 | 3.46
9.15.8 | 30.06.061 | CDHU | Sistema de alarme PNE com indicador audiovisual, para pessoas com mobilidade reduzida ou cadeirante | M | 7 |  | 0% | 0 | 0 | 0% | 260.34 | 260.34 | 1822.38 | 257.14 | 257.14 | 1799.98 | 1799.98 | 7 | 0 | 0 | 257.14
9.16 |  |  | CONJUNTOS DE ILUMINAÇÃO | [6 empty] | 0% | [8 empty] | 0
9.16.1 | 92035 | EDIF | POSTE GALVANIZADO, RETO, FLANGEADO, H=5M COM LUMINÁRIA HERMÉTICA TIPO LED DE 150W COM APROVAÇÃO DE ILUME/PMSP, INCLUSIVE CAIXA DE INSPEÇÃO DE ALVENARIA 40X40X40CM DE 1 TIJOLO COM TAMPA DE CONCRETO | UN | 14 |  | 0% | 0 | 0 | 0% | 4285.35 | 4285.35 | 59994.9 | 4151.35 | 4151.35 | 58118.9 | 58118.9 | 14 | 0 | 0 | 4151.35
9.17 |  |  | SERVIÇOS PARCIAIS - PONTOS E APARELHOS | [6 empty] | 0% | [8 empty] | 0
9.17.1 | 98216 | EDIF | BOTÃO PARA CAMPAINHA - USO AO TEMPO | UN | 8 |  | 0% | 0 | 0 | 0% | 25.27 | 25.27 | 202.16 | 24.1 | 24.1 | 192.8 | 192.8 | 8 | 0 | 0 | 24.1
10. |  |  | INSTALAÇÕES HIDRO-SANITARIAS | [5 empty] | 0 | 0% | [8 empty] | 0
10.1 |  |  | ALIMENTAÇÃO PREDIAL DE ÁGUA E GÁS | [6 empty] | 0% | [8 empty] | 0
10.1.1 | 100102 | EDIF | CAVALETE DE ENTRADA - 1" | UN | 1 |  | 0% | 0 | 0 | 0% | 325.17 | 325.17 | 325.17 | 304.31 | 304.31 | 304.31 | 304.31 | 1 | 0 | 0 | 304.31
10.1.2 | 100119 | EDIF | HV.09 - ABRIGO PARA CAVALETE ENTRADA, D=3/4" OU 1" EM ALVENARIA REVESTIDA | UN | 1 |  | 0% | 0 | 0 | 0% | 518.53 | 518.53 | 518.53 | 481.11 | 481.11 | 481.11 | 481.11 | 1 | 0 | 0 | 481.11
10.2 |  |  | RESERVAÇÃO DE ÁGUA | [6 empty] | 0% | [8 empty] | 0
10.2.1 | 100215 | EDIF | CAIXA D'ÁGUA DE POLIETILENO 10.000 LITROS | UN | 3 |  | 0% | 0 | 0 | 0% | 6634.74 | 6634.74 | 19904.22 | 6593.02 | 6593.02 | 19779.06 | 19779.06 | 3 | 0 | 0 | 6593.02
10.2.2 | 100230 | EDIF | ANÉIS PRÉ-MOLDADOS EM CONCRETO ARMADO P/ RESERVATÓRIO DE ÁGUA D=2,50M | UN | 14 |  | 0% | 0 | 0 | 0% | 5868.6 | 5868.6 | 82160.4 | 5868.6 | 5868.6 | 82160.4 | 82160.4 | 14 | 0 | 0 | 5868.6
10.2.3 | 100240 | EDIF | LAJE PRÉ-MOLDADA D=2,50M E=8CM PARA RESERVATÓRIO | UN | 3 |  | 0% | 0 | 0 | 0% | 2892.01 | 2892.01 | 8676.03 | 2892.01 | 2892.01 | 8676.03 | 8676.03 | 3 | 0 | 0 | 2892.01
10.2.4 | 100241 | EDIF | LAJE PRÉ-MOLDADA D=2,50M E=15CM PARA RESERVATÓRIO | UN | 3 |  | 0% | 0 | 0 | 0% | 4232.28 | 4232.28 | 12696.84 | 4232.28 | 4232.28 | 12696.84 | 12696.84 | 3 | 0 | 0 | 4232.28
10.2.5 | 100251 | EDIF | TUBO DE AÇO GALVANIZADO, CLASSE LEVE I (LINHA ÁGUA) - 3/4" | M | 50 |  | 0% | 0 | 0 | 0% | 76.15 | 76.15 | 3807.5 | 71.98 | 71.98 | 3599 | 3599 | 50 | 0 | 0 | 71.98
10.2.6 | 100252 | EDIF | TUBO DE AÇO GALVANIZADO, CLASSE LEVE I (LINHA ÁGUA) - 1" | M | 41 |  | 0% | 0 | 0 | 0% | 101.69 | 101.69 | 4169.29 | 95.95 | 95.95 | 3933.95 | 3933.95 | 41 | 0 | 0 | 95.95
10.2.7 | 100282 | EDIF | REGISTRO DE GAVETA, METAL AMARELO - 1" | UN | 2 |  | 0% | 0 | 0 | 0% | 82.97 | 82.97 | 165.94 | 80.16 | 80.16 | 160.32 | 160.32 | 2 | 0 | 0 | 80.16
10.2.8 | 100292 | EDIF | TORNEIRA DE BÓIA, DE LATÃO - 1" | UN | 1 |  | 0% | 0 | 0 | 0% | 124.85 | 124.85 | 124.85 | 122.76 | 122.76 | 122.76 | 122.76 | 1 | 0 | 0 | 122.76
10.2.9 | 100306 | EDIF | CONJUNTO MOTOR-BOMBA - ATÉ 2HP | UN | 2 |  | 0% | 0 | 0 | 0% | 2747.3 | 2747.3 | 5494.6 | 2705.59 | 2705.59 | 5411.18 | 5411.18 | 2 | 0 | 0 | 2705.59
10.3 |  |  | INSTALAÇÃO ELEVATÓRIA | [6 empty] | 0% | [8 empty] | 0
10.3.1 | 100310 | EDIF | CONJUNTO MOTOR-BOMBA 80M3/H, 20MCA, 7,5CV, 3500RPM, 220/380V, TRIFÁSICO | UN | 1 |  | 0% | 0 | 0 | 0% | 8590.62 | 8590.62 | 8590.62 | 8544.21 | 8544.21 | 8544.21 | 8544.21 | 1 | 0 | 0 | 8544.21
10.3.2 | 100352 | EDIF | REGISTRO DE GAVETA, METAL AMARELO - 1" | UN | 2 |  | 0% | 0 | 0 | 0% | 82.97 | 82.97 | 165.94 | 80.16 | 80.16 | 160.32 | 160.32 | 2 | 0 | 0 | 80.16
10.3.3 | 100354 | EDIF | REGISTRO DE GAVETA, METAL AMARELO - 1 1/2" | UN | 2 |  | 0% | 0 | 0 | 0% | 137.32 | 137.32 | 274.64 | 132.89 | 132.89 | 265.78 | 265.78 | 2 | 0 | 0 | 132.89
10.3.4 | 100362 | EDIF | VÁLVULA DE RETENÇÃO HORIZONTAL - 1" | UN | 1 |  | 0% | 0 | 0 | 0% | 141.36 | 141.36 | 141.36 | 138.54 | 138.54 | 138.54 | 138.54 | 1 | 0 | 0 | 138.54
10.3.5 | 100390 | EDIF | CHAVE DE BÓIA | UN | 1 |  | 0% | 0 | 0 | 0% | 101.1 | 101.1 | 101.1 | 95.47 | 95.47 | 95.47 | 95.47 | 1 | 0 | 0 | 95.47
10.4 |  |  | REDE DE ÁGUA FRIA - TUBULAÇÃO | [6 empty] | 0% | [8 empty] | 0
10.4.1 | 100409 | EDIF | TUBO DE AÇO GALVANIZADO, CLASSE LEVE I (LINHA ÁGUA) - 4" | M | 15 |  | 0% | 0 | 0 | 0% | 316.54 | 316.54 | 4748.1 | 304.81 | 304.81 | 4572.15 | 4572.15 | 15 | 0 | 0 | 304.81
10.4.2 | 100462 | EDIF | TUBO DE PVC RÍGIDO, SOLDÁVEL (LINHA ÁGUA) - 25MM (3/4") | M | 165 |  | 0% | 0 | 0 | 0% | 27.54 | 27.54 | 4544.1 | 25.46 | 25.46 | 4200.9 | 4200.9 | 165 | 0 | 0 | 25.46
10.4.3 | 100463 | EDIF | TUBO DE PVC RÍGIDO, SOLDÁVEL (LINHA ÁGUA) - 32MM (1") | M | 78 |  | 0% | 0 | 0 | 0% | 39.25 | 39.25 | 3061.5 | 36.91 | 36.91 | 2878.98 | 2878.98 | 78 | 0 | 0 | 36.91
10.4.4 | 100464 | EDIF | TUBO DE PVC RÍGIDO, SOLDÁVEL (LINHA ÁGUA) - 40MM (1 1/4") | M | 49 |  | 0% | 0 | 0 | 0% | 48.5 | 48.5 | 2376.5 | 45.89 | 45.89 | 2248.61 | 2248.61 | 49 | 0 | 0 | 45.89
10.4.5 | 100465 | EDIF | TUBO DE PVC RÍGIDO, SOLDÁVEL (LINHA ÁGUA) - 50MM (1 1/2") | M | 101 |  | 0% | 0 | 0 | 0% | 54.8 | 54.8 | 5534.8 | 51.67 | 51.67 | 5218.67 | 5218.67 | 101 | 0 | 0 | 51.67
10.4.6 | 100467 | EDIF | TUBO DE PVC RÍGIDO, SOLDÁVEL (LINHA ÁGUA) - 75MM (2 1/2") | M | 54 |  | 0% | 0 | 0 | 0% | 114.68 | 114.68 | 6192.72 | 109.99 | 109.99 | 5939.46 | 5939.46 | 54 | 0 | 0 | 109.99
10.4.7 | 100468 | EDIF | TUBO DE PVC RÍGIDO, SOLDÁVEL (LINHA ÁGUA) - 85MM (3") | M | 20 |  | 0% | 0 | 0 | 0% | 136.8 | 136.8 | 2736 | 131.59 | 131.59 | 2631.8 | 2631.8 | 20 | 0 | 0 | 131.59
10.4.8 | 100498 | EDIF | ENVELOPAMENTO DE TUBULAÇÃO ENTERRADA, COM CONCRETO | M | 241 |  | 0% | 0 | 0 | 0% | 36.93 | 36.93 | 8900.13 | 34.51 | 34.51 | 8316.91 | 8316.91 | 241 | 0 | 0 | 34.51
10.5 |  |  | REDE DE ÁGUA FRIA - ACESSÓRIOS | [6 empty] | 0% | [8 empty] | 0
10.5.1 | 100506 | EDIF | REGISTRO DE GAVETA, METAL AMARELO - 2" | UN | 1 |  | 0% | 0 | 0 | 0% | 172.02 | 172.02 | 172.02 | 167.58 | 167.58 | 167.58 | 167.58 | 1 | 0 | 0 | 167.58
10.5.2 | 100509 | EDIF | REGISTRO DE GAVETA, METAL AMARELO - 4" | UN | 1 |  | 0% | 0 | 0 | 0% | 938.04 | 938.04 | 938.04 | 930.32 | 930.32 | 930.32 | 930.32 | 1 | 0 | 0 | 930.32
10.5.3 | 100531 | EDIF | REGISTRO DE GAVETA, METAL CROMADO - 3/4" | UN | 25 |  | 0% | 0 | 0 | 0% | 115.05 | 115.05 | 2876.25 | 112.23 | 112.23 | 2805.75 | 2805.75 | 25 | 0 | 0 | 112.23
10.5.4 | 100532 | EDIF | REGISTRO DE GAVETA, METAL CROMADO - 1" | UN | 11 |  | 0% | 0 | 0 | 0% | 137.29 | 137.29 | 1510.19 | 134.48 | 134.48 | 1479.28 | 1479.28 | 11 | 0 | 0 | 134.48
10.5.5 | 100534 | EDIF | REGISTRO DE GAVETA, METAL CROMADO - 1 1/2" | UN | 23 |  | 0% | 0 | 0 | 0% | 208.4 | 208.4 | 4793.2 | 203.97 | 203.97 | 4691.31 | 4691.31 | 23 | 0 | 0 | 203.97
10.5.6 | 100551 | EDIF | REGISTRO DE PRESSÃO, METAL CROMADO - 3/4" | UN | 25 |  | 0% | 0 | 0 | 0% | 106.75 | 106.75 | 2668.75 | 103.93 | 103.93 | 2598.25 | 2598.25 | 25 | 0 | 0 | 103.93
10.6 |  |  | REDE DE ÁGUA QUENTE | [6 empty] | 0% | [8 empty] | 0
10.6.1 | 100621 | EDIF | TUBO DE COBRE SEM COSTURA, CLASSE EL - 3/4" | M | 70 |  | 0% | 0 | 0 | 0% | 102.31 | 102.31 | 7161.7 | 100.43 | 100.43 | 7030.1 | 7030.1 | 70 | 0 | 0 | 100.43
10.6.2 | 100622 | EDIF | TUBO DE COBRE SEM COSTURA, CLASSE EL - 1" | M | 20 |  | 0% | 0 | 0 | 0% | 118.88 | 118.88 | 2377.6 | 116.54 | 116.54 | 2330.8 | 2330.8 | 20 | 0 | 0 | 116.54
10.6.3 | 100623 | EDIF | TUBO DE COBRE SEM COSTURA, CLASSE EL - 1 1/4" | M | 72 |  | 0% | 0 | 0 | 0% | 191.37 | 191.37 | 13778.64 | 188.71 | 188.71 | 13587.12 | 13587.12 | 72 | 0 | 0 | 188.71
10.7 |  |  | REDE DE GÁS | [6 empty] | 0% | [8 empty] | 0
10.7.1 | 100711 | EDIF | TUBO PRETO DE AÇO-CARBONO, CLASSE SCH-40 - 3/4" | M | 25 |  | 0% | 0 | 0 | 0% | 70.44 | 70.44 | 1761 | 66.27 | 66.27 | 1656.75 | 1656.75 | 25 | 0 | 0 | 66.27
10.7.2 | 100720 | EDIF | VÁLVULA ESFÉRICA MONOBLOCO EM LATÃO, 3/4" NPT | UN | 4 |  | 0% | 0 | 0 | 0% | 66.7 | 66.7 | 266.8 | 65.7 | 65.7 | 262.8 | 262.8 | 4 | 0 | 0 | 65.7
10.7.3 | 100763 | EDIF | HV.13 - ABRIGO PARA GÁS EM BLOCOS DE CONCRETO APARENTE PARA 2 CILINDROS | UN | 2 |  | 0% | 0 | 0 | 0% | 1588.2 | 1588.2 | 3176.4 | 1490.81 | 1490.81 | 2981.62 | 2981.62 | 2 | 0 | 0 | 1490.81
10.7.4 | 100781 | EDIF | HD.11 - INSTALAÇÃO PARA 2 CILINDROS GLP 45 KG, EXCLUSIVE ABRIGO | UN | 2 |  | 0% | 0 | 0 | 0% | 904.72 | 904.72 | 1809.44 | 898.08 | 898.08 | 1796.16 | 1796.16 | 2 | 0 | 0 | 898.08
10.7.5 | 100786 | EDIF | CILINDRO DE G.L.P. DE 45KG COM CARGA | UN | 4 |  | 0% | 0 | 0 | 0% | 943 | 943 | 3772 | 943 | 943 | 3772 | 3772 | 4 | 0 | 0 | 943
10.7.6 | 100795 | EDIF | PROTEÇÃO ANTICORROSIVA PARA TUBULAÇÃO ENTERRADA | M | 69.45 |  | 0% | 0 | 0 | 0% | 3.11 | 3.11 | 215.99 | 2.92 | 2.92 | 202.79 | 202.79 | 69.45 | 0 | 0 | 2.92
10.7.7 | 100798 | EDIF | ENVELOPAMENTO DE TUBULAÇÃO ENTERRADA, COM CONCRETO | M | 69.45 |  | 0% | 0 | 0 | 0% | 36.93 | 36.93 | 2564.79 | 34.51 | 34.51 | 2396.72 | 2396.72 | 69.45 | 0 | 0 | 34.51
10.8 |  |  | REDE DE PREVENÇÃO E COMBATE A INCÊNDIOS | [6 empty] | 0% | [8 empty] | 0
10.8.1 | 100802 | EDIF | TUBO DE AÇO-CARBONO GALVANIZADO, CLASSE MÉDIA (DIN2440) - 2 1/2" | M | 60 |  | 0% | 0 | 0 | 0% | 278.93 | 278.93 | 16735.8 | 269.55 | 269.55 | 16173 | 16173 | 60 | 0 | 0 | 269.55
10.8.2 | 100803 | EDIF | TUBO DE AÇO-CARBONO GALVANIZADO, CLASSE MÉDIA (DIN2440) - 3" | M | 2 |  | 0% | 0 | 0 | 0% | 315.91 | 315.91 | 631.82 | 305.48 | 305.48 | 610.96 | 610.96 | 2 | 0 | 0 | 305.48
10.8.3 | 100831 | EDIF | REGISTRO DE GAVETA, METAL AMARELO - 2 1/2" | UN | 1 |  | 0% | 0 | 0 | 0% | 383.99 | 383.99 | 383.99 | 377.99 | 377.99 | 377.99 | 377.99 | 1 | 0 | 0 | 377.99
10.8.4 | 100832 | EDIF | REGISTRO DE GAVETA, METAL AMARELO - 3" | UN | 1 |  | 0% | 0 | 0 | 0% | 569.46 | 569.46 | 569.46 | 563.46 | 563.46 | 563.46 | 563.46 | 1 | 0 | 0 | 563.46
10.8.5 | 100849 | EDIF | ENVELOPAMENTO DE TUBULAÇÃO ENTERRADA, COM CONCRETO | M | 62 |  | 0% | 0 | 0 | 0% | 36.93 | 36.93 | 2289.66 | 34.51 | 34.51 | 2139.62 | 2139.62 | 62 | 0 | 0 | 34.51
10.8.6 | 100850 | EDIF | RECALQUE DE PASSEIO COM UNIÃO ENGATE RÁPIDO - REGISTRO TIPO GLOBO 2 1/2" | UN | 1 |  | 0% | 0 | 0 | 0% | 790.04 | 790.04 | 790.04 | 757.83 | 757.83 | 757.83 | 757.83 | 1 | 0 | 0 | 757.83
10.8.7 | 100855 | EDIF | HIDRANTE COM UNIÃO DE ENGATE RÁPIDO - REGISTRO TIPO GLOBO 2 1/2" | UN | 3 |  | 0% | 0 | 0 | 0% | 414.34 | 414.34 | 1243.02 | 406.52 | 406.52 | 1219.56 | 1219.56 | 3 | 0 | 0 | 406.52
10.8.8 | 100860 | EDIF | ABRIGO DE EMBUTIR PARA HIDRANTE E MANGUEIRA - CHAPA DE AÇO N.20 | UN | 3 |  | 0% | 0 | 0 | 0% | 540.34 | 540.34 | 1621.02 | 522.09 | 522.09 | 1566.27 | 1566.27 | 3 | 0 | 0 | 522.09
10.8.9 | 100868 | EDIF | MANGUEIRA DE INCÊNDIO COM UNIÃO DE ENGATE RÁPIDO, 30M - 1 1/2" | UN | 3 |  | 0% | 0 | 0 | 0% | 587.49 | 587.49 | 1762.47 | 586.9 | 586.9 | 1760.7 | 1760.7 | 3 | 0 | 0 | 586.9
10.8.10 | 100873 | EDIF | ESGUICHO DE INCÊNDIO COM ENGATE RÁPIDO - 1 1/2"X1/2" | UN | 3 |  | 0% | 0 | 0 | 0% | 72.79 | 72.79 | 218.37 | 72.27 | 72.27 | 216.81 | 216.81 | 3 | 0 | 0 | 72.27
10.8.11 | 100881 | EDIF | EXTINTOR DE INCÊNDIO COM CARGA DE GÁS CARBÔNICO (CO2) - 6KG | UN | 2 |  | 0% | 0 | 0 | 0% | 647.57 | 647.57 | 1295.14 | 645.56 | 645.56 | 1291.12 | 1291.12 | 2 | 0 | 0 | 645.56
10.8.12 | 100885 | EDIF | EXTINTOR DE INCÊNDIO COM CARGA DE ÁGUA PRESSURIZADA - 10L | UN | 6 |  | 0% | 0 | 0 | 0% | 201.47 | 201.47 | 1208.82 | 199.46 | 199.46 | 1196.76 | 1196.76 | 6 | 0 | 0 | 199.46
10.8.13 | 100892 | EDIF | EXTINTOR DE INCÊNDIO COM CARGA DE PÓ QUÍMICO SECO - 8KG | UN | 7 |  | 0% | 0 | 0 | 0% | 265.73 | 265.73 | 1860.11 | 263.72 | 263.72 | 1846.04 | 1846.04 | 7 | 0 | 0 | 263.72
10.8.14 | 100895 | EDIF | SETA PARA HIDRANTE/EXTINTOR DE INCÊNDIO | UN | 16 |  | 0% | 0 | 0 | 0% | 23.64 | 23.64 | 378.24 | 23.28 | 23.28 | 372.48 | 372.48 | 16 | 0 | 0 | 23.28
10.9 | 100900 |  | REDE DE ESGOTO SANITÁRIO - TUBULAÇÃO | [6 empty] | 0% | [8 empty] | 0
10.9.1 | 100930 | EDIF | TUBO DE PVC RÍGIDO, PONTA E BOLSA (LINHA ESGOTO) - 40MM (1 1/2") | M | 70 |  | 0% | 0 | 0 | 0% | 32.74 | 32.74 | 2291.8 | 30.13 | 30.13 | 2109.1 | 2109.1 | 70 | 0 | 0 | 30.13
10.9.2 | 100931 | EDIF | TUBO DE PVC RÍGIDO, PONTA E BOLSA (LINHA ESGOTO) - 50MM (2") | M | 390 |  | 0% | 0 | 0 | 0% | 42.97 | 42.97 | 16758.3 | 39.84 | 39.84 | 15537.6 | 15537.6 | 390 | 0 | 0 | 39.84
10.9.3 | 100932 | EDIF | TUBO DE PVC RÍGIDO, PONTA E BOLSA (LINHA ESGOTO) - 75MM (3") | M | 12 |  | 0% | 0 | 0 | 0% | 64.12 | 64.12 | 769.44 | 59.43 | 59.43 | 713.16 | 713.16 | 12 | 0 | 0 | 59.43
10.9.4 | 100933 | EDIF | TUBO DE PVC RÍGIDO, PONTA E BOLSA (LINHA ESGOTO) - 100MM (4") | M | 145 |  | 0% | 0 | 0 | 0% | 73.19 | 73.19 | 10612.55 | 67.46 | 67.46 | 9781.7 | 9781.7 | 145 | 0 | 0 | 67.46
10.9.5 | 100934 | EDIF | TUBO DE PVC RÍGIDO, PONTA E BOLSA (LINHA ESGOTO) - 150MM (6") | M | 186 |  | 0% | 0 | 0 | 0% | 116.13 | 116.13 | 21600.18 | 109.36 | 109.36 | 20340.96 | 20340.96 | 186 | 0 | 0 | 109.36
10.9.6 | 100935 | EDIF | TUBO DE PVC RÍGIDO, PONTA E BOLSA (LINHA ESGOTO) - 200MM (8") | M | 53 |  | 0% | 0 | 0 | 0% | 174.54 | 174.54 | 9250.62 | 167.24 | 167.24 | 8863.72 | 8863.72 | 53 | 0 | 0 | 167.24
10.9.7 | 100998 | EDIF | ENVELOPAMENTO DE TUBULAÇÃO ENTERRADA, COM CONCRETO | M | 175 |  | 0% | 0 | 0 | 0% | 36.93 | 36.93 | 6462.75 | 34.51 | 34.51 | 6039.25 | 6039.25 | 175 | 0 | 0 | 34.51
10.10 | 101000 |  | REDE DE ESGOTO SANITÁRIO - ACESSÓRIOS | [6 empty] | 0% | [8 empty] | 0
10.10.1 | 101010 | EDIF | CAIXA SIFONADA DE PVC RÍGIDO - 100X150MM | UN | 41 |  | 0% | 0 | 0 | 0% | 119.59 | 119.59 | 4903.19 | 112.29 | 112.29 | 4603.89 | 4603.89 | 41 | 0 | 0 | 112.29
10.10.2 | 101059 | EDIF | CAIXA DE GORDURA, ALVENARIA DE TIJOLOS MACIÇOS COMUNS - 60X60CM | UN | 2 |  | 0% | 0 | 0 | 0% | 365.47 | 365.47 | 730.94 | 339.58 | 339.58 | 679.16 | 679.16 | 2 | 0 | 0 | 339.58
10.10.3 | 101094 | EDIF | CAIXA DE LIGAÇÃO OU INSPEÇÃO - ESCAVAÇÃO E APILOAMENTO | M3 | 16 |  | 0% | 0 | 0 | 0% | 59.37 | 59.37 | 949.92 | 53.03 | 53.03 | 848.48 | 848.48 | 16 | 0 | 0 | 53.03
10.10.4 | 101095 | EDIF | CAIXA DE LIGAÇÃO OU INSPEÇÃO - LASTRO DE CONCRETO (FUNDO) | M3 | 1.6 |  | 0% | 0 | 0 | 0% | 516.65 | 516.65 | 826.64 | 496.78 | 496.78 | 794.85 | 794.85 | 1.6 | 0 | 0 | 496.78
10.10.5 | 101096 | EDIF | CAIXA DE LIGAÇÃO OU INSPEÇÃO - ALVENARIA DE 1/2 TIJOLO, REVESTIDA | M2 | 64 |  | 0% | 0 | 0 | 0% | 297.83 | 297.83 | 19061.12 | 277.44 | 277.44 | 17756.16 | 17756.16 | 64 | 0 | 0 | 277.44
10.10.6 | 101098 | EDIF | CAIXA DE LIGAÇÃO OU INSPEÇÃO - TAMPA DE CONCRETO | M2 | 16 |  | 0% | 0 | 0 | 0% | 255.36 | 255.36 | 4085.76 | 237.49 | 237.49 | 3799.84 | 3799.84 | 16 | 0 | 0 | 237.49
10.11 |  |  | REDE DE ÁGUAS PLUVIAIS - CAPTAÇÃO | [6 empty] | 0% | [8 empty] | 0
10.11.1 | 49.06.550 | CDHU | Grelha com calha e cesto coletor para piso em aço inoxidável, largura de 15 cm | M | 5.88 |  | 0% | 0 | 0 | 0% | 1017.58 | 1017.58 | 5983.37 | 1014.88 | 1014.88 | 5967.49 | 5967.49 | 5.88 | 0 | 0 | 1014.88
10.11.2 | 49.06.560 | CDHU | Grelha com calha e cesto coletor para piso em aço inoxidável, largura de 20 cm | M | 19.6 |  | 0% | 0 | 0 | 0% | 1632.57 | 1632.57 | 31998.37 | 1629 | 1629 | 31928.4 | 31928.4 | 19.6 | 0 | 0 | 1629
10.11.3 | 101172 | EDIF | HC.01 - CANALETA DE CONCRETO DE A.P.P/TAMPA/GRELHA DE CONCRETO OU FERRO L=30CM | M | 40 |  | 0% | 0 | 0 | 0% | 108.56 | 108.56 | 4342.4 | 101.66 | 101.66 | 4066.4 | 4066.4 | 40 | 0 | 0 | 101.66
10.11.4 | 101189 | EDIF | CANTONEIRA DE FERRO 1"X1"X1/8" PARA APOIO E CHUMBAMENTO DAS GRELHAS DE FERRO | M | 350.4 |  | 0% | 0 | 0 | 0% | 83.55 | 83.55 | 29275.92 | 78.55 | 78.55 | 27523.92 | 27523.92 | 350.4 | 0 | 0 | 78.55
10.11.5 | 101192 | EDIF | HP.02 - GRELHA DE FERRO PERFILADO PARA CANALETA - L=30CM | M | 40 |  | 0% | 0 | 0 | 0% | 232.05 | 232.05 | 9282 | 231 | 231 | 9240 | 9240 | 40 | 0 | 0 | 231
10.12 |  |  | REDE DE ÁGUAS PLUVIAIS - TUBULAÇÃO | [6 empty] | 0% | [8 empty] | 0 |  | 0
10.12.1 | 101213 | EDIF | CONDUTOR EM TUBO DE FERRO FUNDIDO PARA ESGOTO, LINHA SMU - 150MM | M | 74 |  | 0% | 0 | 0 | 0% | 430.22 | 430.22 | 31836.28 | 423.96 | 423.96 | 31373.04 | 31373.04 | 74 | 0 | 0 | 423.96
10.12.2 | 101217 | EDIF | CONDUTOR EM TUBO DE PVC RÍGIDO, PONTA E BOLSA - 150MM (6") | M | 50 |  | 0% | 0 | 0 | 0% | 81.95 | 81.95 | 4097.5 | 78.83 | 78.83 | 3941.5 |  | 50 | 0 | 0 | 78.83
10.12.3 | 101228 | EDIF | GRELHA HEMISFÉRICA DE FERRO FUNDIDO - 150MM | UN | 19 |  | 0% | 0 | 0 | 0% | 37.83 | 37.83 | 718.77 | 37.55 | 37.55 | 713.45 | 713.45 | 19 | 0 | 0 | 37.55
10.12.4 | 101234 | EDIF | LIGAÇÃO PARA DESPEJO LIVRE EM SARJETAS, COM TUBO DE FERRO FUNDIDO SMU - 100MM | M | 28 |  | 0% | 0 | 0 | 0% | 267.93 | 267.93 | 7502.04 | 265.33 | 265.33 | 7429.24 | 7429.24 | 28 | 0 | 0 | 265.33
10.12.5 | 101280 | EDIF | TUBO DE CONCRETO - DIÂMETRO DE 30CM | M | 48 |  | 0% | 0 | 0 | 0% | 107.4 | 107.4 | 5155.2 | 102.27 | 102.27 | 4908.96 | 4908.96 | 48 | 0 | 0 | 102.27
10.12.6 | 101290 | EDIF | CAIXA DE LIGAÇÃO OU INSPEÇÃO - ESCAVAÇÃO E APILOAMENTO | M3 | 15 |  | 0% | 0 | 0 | 0% | 59.37 | 59.37 | 890.55 | 53.03 | 53.03 | 795.45 | 795.45 | 15 | 0 | 0 | 53.03
10.12.7 | 101291 | EDIF | CAIXA DE LIGAÇÃO OU INSPEÇÃO - LASTRO DE CONCRETO (FUNDO) | M3 | 1.5 |  | 0% | 0 | 0 | 0% | 516.65 | 516.65 | 774.98 | 496.78 | 496.78 | 745.17 | 745.17 | 1.5 | 0 | 0 | 496.78
10.12.8 | 101292 | EDIF | CAIXA DE LIGAÇÃO OU INSPEÇÃO - ALVENARIA DE 1/2 TIJOLO, REVESTIDA | M2 | 60 |  | 0% | 0 | 0 | 0% | 261.81 | 261.81 | 15708.6 | 241.62 | 241.62 | 14497.2 | 14497.2 | 60 | 0 | 0 | 241.62
10.12.9 | 101294 | EDIF | CAIXA DE LIGAÇÃO OU INSPEÇÃO - TAMPA DE CONCRETO | M2 | 15 |  | 0% | 0 | 0 | 0% | 255.36 | 255.36 | 3830.4 | 237.49 | 237.49 | 3562.35 | 3562.35 | 15 | 0 | 0 | 237.49
10.12.10 | 101298 | EDIF | ENVELOPAMENTO DE TUBULAÇÃO ENTERRADA, COM CONCRETO | M | 61 |  | 0% | 0 | 0 | 0% | 36.93 | 36.93 | 2252.73 | 34.51 | 34.51 | 2105.11 | 2105.11 | 61 | 0 | 0 | 34.51
10.13 |  |  | APARELHOS SANITÁRIOS E EQUIPAMENTOS | [6 empty] | 0% | [8 empty] | 0
10.13.1 | 101303 | EDIF | BACIA SANITÁRIA COM CAIXA ACOPLADA DE LOUÇA BRANCA | UN | 6 |  | 0% | 0 | 0 | 0% | 869.16 | 869.16 | 5214.96 | 853.52 | 853.52 | 5121.12 | 5121.12 | 6 | 0 | 0 | 853.52
10.13.2 | 101304 | EDIF | BACIA SANITÁRIA INFANTIL SIFONADA, DE LOUÇA BRANCA | UN | 35 |  | 0% | 0 | 0 | 0% | 711.34 | 711.34 | 24896.9 | 695.7 | 695.7 | 24349.5 | 24349.5 | 35 | 0 | 0 | 695.7
10.13.3 | 101305 | EDIF | BACIA SANITÁRIA ALTEADA PARA PORTADORES DE DEFICIÊNCIA FÍSICA | UN | 7 |  | 0% | 0 | 0 | 0% | 884.73 | 884.73 | 6193.11 | 868.45 | 868.45 | 6079.15 | 6079.15 | 7 | 0 | 0 | 868.45
10.13.4 | 86940 | SINAPI | LAVATÓRIO LOUÇA BRANCA COM COLUNA, 45 X 55CM OU EQUIVALENTE, PADRÃO MÉDIO, INCLUSO SIFÃO TIPO GARRAFA, VÁLVULA E ENGATE FLEXÍVEL DE 40CM EM METAL CROMADO, COM APARELHO MISTURADOR PADRÃO MÉDIO - FORNECIMENTO E INSTALAÇÃO. AF_01/2020 | UN | 22 |  | 0% | 0 | 0 | 0% | 1054.76 | 1054.76 | 23204.72 | 1042.46 | 1042.46 | 22934.12 | 22934.12 | 22 | 0 | 0 | 1042.46
10.13.5 | 101314 | EDIF | LAVATÓRIO DE LOUÇA INDIVIDUAL PARA PORTADORES DE DEFICIÊNCIA FÍSICA | UN | 7 |  | 0% | 0 | 0 | 0% | 1190.45 | 1190.45 | 8333.15 | 1174.81 | 1174.81 | 8223.67 | 8223.67 | 7 | 0 | 0 | 1174.81
10.13.6 | 101316 | EDIF | LAVATÓRIO OVAL DE EMBUTIR, LOUÇA BRANCA - EXCLUSIVE TORNEIRA | UN | 42 |  | 0% | 0 | 0 | 0% | 384.94 | 384.94 | 16167.48 | 378.55 | 378.55 | 15899.1 | 15899.1 | 42 | 0 | 0 | 378.55
10.13.7 | 101319 | EDIF | HX.01 - LAVATÓRIO E BEBEDOURO DE CHAPA AÇO INOX CHAPA 18 - EXCLUSIVE TORNEIRA | M | 3.6 |  | 0% | 0 | 0 | 0% | 2328.65 | 2328.65 | 8383.14 | 2318.23 | 2318.23 | 8345.63 | 8345.63 | 3.6 | 0 | 0 | 2318.23
10.13.8 | 101340 | EDIF | TANQUE DE LOUÇA BRANCA, SEM COLUNA, CAPACIDADE MÍNIMA 30L, EXCLUSIVE TORNEIRA | UN | 6 |  | 0% | 0 | 0 | 0% | 873.13 | 873.13 | 5238.78 | 858.92 | 858.92 | 5153.52 | 5153.52 | 6 | 0 | 0 | 858.92
10.13.9 | 101350 | EDIF | CUBA SIMPLES DE AÇO INOXIDÁVEL CHAPA 20 - 500X400X200MM | UN | 10 |  | 0% | 0 | 0 | 0% | 899.68 | 899.68 | 8996.8 | 891.86 | 891.86 | 8918.6 | 8918.6 | 10 | 0 | 0 | 891.86
10.13.10 | 101359 | EDIF | HX.04 - TANQUE DE PANELA EM AÇO INOXIDÁVEL CHAPA 18 - 600X800X300MM | UN | 2 |  | 0% | 0 | 0 | 0% | 1945.49 | 1945.49 | 3890.98 | 1937.67 | 1937.67 | 3875.34 | 3875.34 | 2 | 0 | 0 | 1937.67
10.13.11 | 101361 | EDIF | CUBA DE FIBRA DE VIDRO 600 X 500 X 200MM | UN | 4 |  | 0% | 0 | 0 | 0% | 933.67 | 933.67 | 3734.68 | 925.85 | 925.85 | 3703.4 | 3703.4 | 4 | 0 | 0 | 925.85
10.14 |  |  | METAIS SANITÁRIOS E ACESSÓRIOS | [6 empty] | 0% | [8 empty] | 0
10.14.1 | 101404 | EDIF | TORNEIRA DE PRESSÃO PARA USO GERAL, METAL CROMADO - 3/4" | UN | 42 |  | 0% | 0 | 0 | 0% | 50.69 | 50.69 | 2128.98 | 49.26 | 49.26 | 2068.92 | 2068.92 | 42 | 0 | 0 | 49.26
10.14.2 | 101408 | EDIF | TORNEIRA DE PRESSÃO PARA PIA, COM CORPO LONGO E AERADOR - 3/4" | UN | 18 |  | 0% | 0 | 0 | 0% | 200.63 | 200.63 | 3611.34 | 199.2 | 199.2 | 3585.6 | 3585.6 | 18 | 0 | 0 | 199.2
10.14.3 | 101410 | EDIF | TORNEIRA DE MESA COM ACIONAMENTO MANUAL E FECHAMENTO AUTOMÁTICO | UN | 7 |  | 0% | 0 | 0 | 0% | 479.63 | 479.63 | 3357.41 | 474.41 | 474.41 | 3320.87 | 3320.87 | 7 | 0 | 0 | 474.41
10.14.4 | 101425 | EDIF | VÁLVULA DE DESCARGA EXTERNA COM ALAVANCA - 1 1/4" | UN | 31 |  | 0% | 0 | 0 | 0% | 373.64 | 373.64 | 11582.84 | 363.21 | 363.21 | 11259.51 | 11259.51 | 31 | 0 | 0 | 363.21
10.14.5 | 101437 | EDIF | CHUVEIRO FIXO DE METAL CROMADO - CRIVO COM DIÂMETRO DE NO MÍNIMO 6CM | UN | 9 |  | 0% | 0 | 0 | 0% | 285.16 | 285.16 | 2566.44 | 283.73 | 283.73 | 2553.57 | 2553.57 | 9 | 0 | 0 | 283.73
10.14.6 | 101476 | EDIF | TAMPO PARA BANCADA ÚMIDA - GRANITO CINZA MAUA POLIDO - ESPESSURA 2CM | M2 | 18.348 |  | 0% | 0 | 0 | 0% | 620.6 | 620.6 | 11386.77 | 610.12 | 610.12 | 11194.48 | 11194.48 | 18.348 | 0 | 0 | 610.12
10.14.7 | 101486 | EDIF | TAMPO PARA BANCADA ÚMIDA - AÇO INOX N.18 (18:8) | M2 | 13.44 |  | 0% | 0 | 0 | 0% | 1652.75 | 1652.75 | 22212.96 | 1642.27 | 1642.27 | 22072.11 | 22072.11 | 13.44 | 0 | 0 | 1642.27
10.14.8 | 08.17.080 | FDE | TORNEIRA DE LAVAGEM COM CANOPLA DE 1/2" | UN | 6 |  | 0% | 0 | 0 | 0% | 68.46 | 68.46 | 410.76 | 68.46 | 68.46 | 410.76 | 410.76 | 6 | 0 | 0 | 68.46
10.14.9 | 08.80.031 | FDE | TORNEIRA DE PRESSAO CROMADA DE 1/2" EM PAREDE | UN | 7 |  | 0% | 0 | 0 | 0% | 139.49 | 139.49 | 976.43 | 139.49 | 139.49 | 976.43 | 976.43 | 7 | 0 | 0 | 139.49
10.14.10 | CPU-001 | CPU | CAIXA DE CAPTACAO DE AGUAS DE REUSO CAP=16.000L |  | 1 |  | 0% | 0 | 0 | 0% | 69151.9 | 69151.9 | 69151.9 | 0 | 0 | 0 | 0 | 1 | 0 | 0 | 70638.95
10.14.11 | CPU-002 | CPU | INSTALACAO HIDRAULICA P/ CX. D'AGUA ELEVAT. CI=20M3 CS=13M3 CR=5M3 | UN | 1 |  | 0% | 0 | 0 | 0% | 22655.44 | 22655.44 | 22655.44 | 0 | 0 | 0 | 0 | 1 | 0 | 0 | 21571.24
11. |  |  | REVESTIMENTOS | [5 empty] | 0 | 0% | [8 empty] | 0
11.1 |  |  | REVESTIMENTO DE FORROS | [6 empty] | 0% | [8 empty] | 0
11.1.1 | 110101 | EDIF | CHAPISCO COMUM - ARGAMASSA DE CIMENTO E AREIA 1:3 | M2 | 1685.78 |  | 0% | 0 | 0 | 0% | 16.61 | 16.61 | 28000.81 | 15.16 | 15.16 | 25556.42 | 25556.42 | 1685.78 | 0 | 0 | 15.16
11.1.2 | 110108 | EDIF | EMBOÇO - ARGAMASSA MISTA DE CIMENTO, CAL E AREIA 1:4/12 | M2 | 1685.78 |  | 0% | 0 | 0 | 0% | 46.37 | 46.37 | 78169.62 | 42.24 | 42.24 | 71207.35 | 71207.35 | 1685.78 | 0 | 0 | 42.24
11.1.3 | 110113 | EDIF | REBOCO INTERNO - ARGAMASSA PRÉ-FABRICADA | M2 | 1685.78 |  | 0% | 0 | 0 | 0% | 34.54 | 34.54 | 58226.84 | 31.51 | 31.51 | 53118.93 | 53118.93 | 1685.78 | 0 | 0 | 31.51
11.2 |  |  | REVESTIMENTO DE PAREDES INTERNAS | [6 empty] | 0% | [8 empty] | 0
11.2.1 | 110201 | EDIF | CHAPISCO COMUM - ARGAMASSA DE CIMENTO E AREIA 1:3 | M2 | 3611.96 |  | 0% | 0 | 0 | 0% | 8.54 | 8.54 | 30846.14 | 7.9 | 7.9 | 28534.48 | 28534.48 | 3611.96 | 0 | 0 | 7.9
11.2.2 | 110208 | EDIF | EMBOÇO INTERNO - ARGAMASSA MISTA DE CIMENTO, CAL E AREIA 1:4/12 | M2 | 3611.96 |  | 0% | 0 | 0 | 0% | 43.02 | 43.02 | 155386.52 | 39.41 | 39.41 | 142347.34 | 142347.34 | 3611.96 | 0 | 0 | 39.41
11.2.3 | 110213 | EDIF | REBOCO INTERNO - ARGAMASSA PRÉ-FABRICADA | M2 | 2677.35 |  | 0% | 0 | 0 | 0% | 31.28 | 31.28 | 83747.51 | 28.59 | 28.59 | 76545.44 | 76545.44 | 2677.35 | 0 | 0 | 28.59
11.2.4 | 110225 | EDIF | AZULEJOS, JUNTAS AMARRAÇÃO OU A PRUMO - ASSENTES COM ARGAMASSA COMUM | M2 | 934.618 |  | 0% | 0 | 0 | 0% | 79.05 | 79.05 | 73881.55 | 76.76 | 76.76 | 71741.28 | 71741.28 | 934.618 | 0 | 0 | 76.76
11.2.5 | 100234 | SINAPI | TRANSPORTE VERTICAL MANUAL, 1 PAVIMENTO, DE CAIXA COM REVESTIMENTO CERÂMICO (UNIDADE: M2). AF_07/2019 | M2 | 934.618 |  | 0% | 0 | 0 | 0% | 0.64 | 0.64 | 598.16 | 0.58 | 0.58 | 542.08 | 542.08 | 934.618 | 0 | 0 | 0.58
11.3 |  |  | REVESTIMENTO DE PAREDES EXTERNAS | [6 empty] | 0% | [8 empty] | 0
11.3.1 | 110301 | EDIF | CHAPISCO COMUM - ARGAMASSA DE CIMENTO E AREIA 1:3 | M2 | 1140.26 |  | 0% | 0 | 0 | 0% | 8.54 | 8.54 | 9737.82 | 7.9 | 7.9 | 9008.05 | 9008.05 | 1140.26 | 0 | 0 | 7.9
11.3.2 | 110308 | EDIF | EMBOÇO EXTERNO - ARGAMASSA MISTA DE CIMENTO, CAL E AREIA 1:4/12 | M2 | 1140.26 |  | 0% | 0 | 0 | 0% | 43.02 | 43.02 | 49053.99 | 39.41 | 39.41 | 44937.65 | 44937.65 | 1140.26 | 0 | 0 | 39.41
11.3.3 | 110313 | EDIF | REBOCO EXTERNO - ARGAMASSA PRÉ-FABRICADA | M2 | 1140.26 |  | 0% | 0 | 0 | 0% | 31.92 | 31.92 | 36397.1 | 29.31 | 29.31 | 33421.02 | 33421.02 | 1140.26 | 0 | 0 | 29.31
11.4 |  |  | ARREMATES DE REVESTIMENTO | [6 empty] | 0% | [8 empty] | 0
11.4.1 | 110406 | EDIF | CANTONEIRA DE PROTEÇÃO - PERFIL "L" DE ALUMÍNIO, 1"X1"X1/8" | M | 500 |  | 0% | 0 | 0 | 0% | 41.75 | 41.75 | 20875 | 39.07 | 39.07 | 19535 | 19535 | 500 | 0 | 0 | 39.07
11.4.2 | 110450 | EDIF | PEITORIL DE ARGAMASSA DE CIMENTO QUEIMADO - ESPESSURA 2CM | M | 250.35 |  | 0% | 0 | 0 | 0% | 18.95 | 18.95 | 4744.13 | 17.14 | 17.14 | 4291 | 4291 | 250.35 | 0 | 0 | 17.14
12. |  |  | PISOS | [5 empty] | 0 | 0% | [8 empty] | 0
12.1 | 130100 | EDIF | LASTROS E ENCHIMENTOS | [6 empty] | 0% | [8 empty] | 0
12.1.1 | 96624 | SINAPI | LASTRO COM MATERIAL GRANULAR (PEDRA BRITADA N.2), APLICADO EM PISOS OU LAJES SOBRE SOLO, ESPESSURA DE *10 CM*. AF_08/2017 | M3 | 34.6735 |  | 0% | 0 | 0 | 0% | 128.09 | 128.09 | 4441.33 | 124.04 | 124.04 | 4300.9 | 4300.9 | 34.6735 | 0 | 0 | 124.04
12.1.2 | 87623 | SINAPI | CONTRAPISO EM ARGAMASSA PRONTA, PREPARO MECÂNICO COM MISTURADOR 300 KG, APLICADO EM ÁREAS SECAS SOBRE LAJE, ADERIDO, ACABAMENTO NÃO REFORÇADO, ESPESSURA 2CM. AF_07/2021 | M2 | 1717.88 |  | 0% | 0 | 0 | 0% | 67.09 | 67.09 | 115252.57 | 65.82 | 65.82 | 113070.86 | 113070.86 | 1717.88 | 0 | 0 | 65.82
12.2 |  |  | REVESTIMENTO DE PISOS | [6 empty] | 0% | [8 empty] | 0
12.2.1 | 21.02.281 | CDHU | Revestimento vinílico flexível em manta homogênea, espessura de 2 mm, com impermeabilizante acrílico | M2 | 550.35 |  | 0% | 0 | 0 | 0% | 356.82 | 356.82 | 196375.89 | 353.87 | 353.87 | 194752.35 | 194752.35 | 550.35 | 0 | 0 | 353.87
12.2.2 | 130202 | EDIF | CIMENTADO COMUM, DESEMPENADO E ALISADO - ESPESSURA 20MM | M2 | 146.5 |  | 0% | 0 | 0 | 0% | 60.22 | 60.22 | 8822.23 | 55.02 | 55.02 | 8060.43 | 8060.43 | 146.5 | 0 | 0 | 55.02
12.2.3 | 50140 | EDIF | REGULARIZAÇÃO COM ARGAMASSA DE CIMENTO E AREIA - TRAÇO 1:3, ESPESSURA MÉDIA 30MM | M2 | 1187.155 |  | 0% | 0 | 0 | 0% | 44.67 | 44.67 | 53030.21 | 41.53 | 41.53 | 49302.55 | 49302.55 | 1187.155 | 0 | 0 | 41.53
12.2.4 | 130205 | EDIF | GRANILITE - ESPESSURA 8MM | M2 | 876.85 |  | 0% | 0 | 0 | 0% | 138.38 | 138.38 | 121338.5 | 135.23 | 135.23 | 118576.43 | 118576.43 | 876.85 | 0 | 0 | 135.23
12.2.5 | 130305 | EDIF | RODAPÉ DE GRANILITE - MEIA CANA, 10CM | M | 508.12 |  | 0% | 0 | 0 | 0% | 70.71 | 70.71 | 35929.17 | 67.1 | 67.1 | 34094.85 | 34094.85 | 508.12 | 0 | 0 | 67.1
12.2.6 | 18.06.142 | CDHU | Placa cerâmica esmaltada antiderrapante PEI-5 para área interna com saída para o exterior, grupo de absorção BIIa, resistência química A, assentado com argamassa colante industrializada | M2 | 290.68 |  | 0% | 0 | 0 | 0% | 159.84 | 159.84 | 46462.29 | 157.88 | 157.88 | 45892.56 | 45892.56 | 290.68 | 0 | 0 | 157.88
12.2.7 | 88472 | SINAPI | CONTRAPISO COM ARGAMASSA AUTONIVELANTE, APLICADO SOBRE LAJE, NÃO ADERIDO, ESPESSURA 5CM. AF_07/2021 | M2 | 146.5 |  | 0% | 0 | 0 | 0% | 35.82 | 35.82 | 5247.63 | 35.22 | 35.22 | 5159.73 | 5159.73 | 146.5 | 0 | 0 | 35.22
12.2.8 | 101094 | SINAPI | PISO PODOTÁTIL, DIRECIONAL OU ALERTA, ASSENTADO SOBRE ARGAMASSA. AF_05/2020 | M | 19.625 |  | 0% | 0 | 0 | 0% | 152.8 | 152.8 | 2998.7 | 150.91 | 150.91 | 2961.61 | 2961.61 | 19.625 | 0 | 0 | 150.91
12.2.9 | 98671 | SINAPI | PISO EM GRANITO APLICADO EM AMBIENTES INTERNOS. AF_09/2020 | M2 | 64.2744 |  | 0% | 0 | 0 | 0% | 435.33 | 435.33 | 27980.57 | 430.05 | 430.05 | 27641.21 | 27641.21 | 64.2744 | 0 | 0 | 430.05
12.2.10 | 10.01.061 | FDE | ISOLACAO TERMOACUSTICA - LA DE ROCHA E=2`` | M2 | 146.5 |  | 0% | 0 | 0 | 0% | 26.12 | 26.12 | 3826.58 | 26.12 | 26.12 | 3826.58 | 3826.58 | 146.5 | 0 | 0 | 26.12
12.3 |  |  | ARREMATE DE PISOS E ESCADAS | [6 empty] | 0% | [8 empty] | 0
12.3.1 | 130336 | EDIF | RODAPÉ EM GRANITO CINZA MAUA, ESP. 2CM, ALT. 7CM | M | 83.36 |  | 0% | 0 | 0 | 0% | 78.55 | 78.55 | 6547.93 | 77.45 | 77.45 | 6456.23 | 6456.23 | 83.36 | 0 | 0 | 77.45
12.3.2 | 21.10.071 | CDHU | Rodapé flexível para piso vinílico em PVC, espessura de 2 mm e altura de 7,5 cm, curvo/plano, com impermeabilizante acrílico | M | 349.92 |  | 0% | 0 | 0 | 0% | 41 | 41 | 14346.72 | 39.68 | 39.68 | 13884.83 | 13884.83 | 349.92 | 0 | 0 | 39.68
12.4 |  |  | SOLEIRAS | [6 empty] | 0% | [8 empty] | 0
12.4.1 | 130405 | EDIF | SOLEIRA PARA PORTA EM GRANITO CINZA SEM POLIMENTO (FOSCO) | M | 100.04 |  | 0% | 0 | 0 | 0% | 101.77 | 101.77 | 10181.07 | 101.3 | 101.3 | 10134.05 | 10134.05 | 100.04 | 0 | 0 | 101.3
12.5 |  |  | DIVERSOS | [6 empty] | 0% | [8 empty] | 0
12.5.1 | 130365 | EDIF | DEGRAUS DE ARGAMASSA DE CIMENTO E AREIA 1:3 | M | 432 |  | 0% | 0 | 0 | 0% | 46.14 | 46.14 | 19932.48 | 42.03 | 42.03 | 18156.96 | 18156.96 | 432 | 0 | 0 | 42.03
12.5.2 | 19.01.122 | CDHU | Degrau e espelho de granito, espessura de 2 cm, acabamento polido | M | 432 |  | 0% | 0 | 0 | 0% | 384.38 | 384.38 | 166052.16 | 377.42 | 377.42 | 163045.44 | 163045.44 | 432 | 0 | 0 | 377.42
12.5.3 | 130394 | EDIF | FITA ANTIDERRAPANTE, FAIXA COM LARGURA=5CM E ESPESSURA=2MM, APLICAÇÃO EM DEGRAU | M | 432 |  | 0% | 0 | 0 | 0% | 12.48 | 12.48 | 5391.36 | 12.01 | 12.01 | 5188.32 | 5188.32 | 432 | 0 | 0 | 12.01
12.6 |  |  | SERVIÇOS PARCIAIS | [6 empty] | 0% | [8 empty] | 0
12.6.1 | 138070 | EDIF | RESINA ACRÍLICA PARA PISO GRANILITE | M2 | 876.85 |  | 0% | 0 | 0 | 0% | 32.68 | 32.68 | 28655.46 | 30.21 | 30.21 | 26489.64 | 26489.64 | 876.85 | 0 | 0 | 30.21
13. |  |  | VIDROS | [5 empty] | 0 | 0% | [8 empty] | 0
13.1 |  |  | VIDROS ENCAIXILHADOS E ESPELHOS | [6 empty] | 0% | [8 empty] | 0
13.1.1 | 102161 | SINAPI | INSTALAÇÃO DE VIDRO LISO INCOLOR, E = 3 MM, EM ESQUADRIA DE ALUMÍNIO OU PVC, FIXADO COM BAGUETE. AF_01/2021_P | M2 | 273.38 |  | 0% | 0 | 0 | 0% | 319.45 | 319.45 | 87331.24 | 315.55 | 315.55 | 86265.06 | 86265.06 | 273.38 | 0 | 0 | 315.55
13.1.2 | 102169 | SINAPI | INSTALAÇÃO DE VIDRO LISO INCOLOR, E = 10 MM, EM ESQUADRIA DE ALUMÍNIO OU PVC, FIXADO COM BAGUETE. AF_01/2021_P | M2 | 28.48 |  | 0% | 0 | 0 | 0% | 619.98 | 619.98 | 17657.03 | 618.42 | 618.42 | 17612.6 | 17612.6 | 28.48 | 0 | 0 | 618.42
13.1.3 | 100272 | SINAPI | TRANSPORTE VERTICAL MANUAL, 1 PAVIMENTO, DE VIDRO (UNIDADE: M2). AF_07/2019 | M2 | 301.86 |  | 0% | 0 | 0 | 0% | 1.46 | 1.46 | 440.72 | 1.31 | 1.31 | 395.44 | 395.44 | 301.86 | 0 | 0 | 1.31
13.1.4 | 140172 | EDIF | ESPELHO E=3MM COM MOLDURA DE ALUMÍNIO | M2 | 10.92 |  | 0% | 0 | 0 | 0% | 667.34 | 667.34 | 7287.35 | 665.4 | 665.4 | 7266.17 | 7266.17 | 10.92 | 0 | 0 | 665.4
14. |  |  | PINTURA | [5 empty] | 0 | 0% | [8 empty] | 0
14.1 |  |  | PINTURA EM ALVENARIA E CONCRETO | [6 empty] | 0% | [8 empty] | 0
14.1.1 | 88484 | SINAPI | APLICAÇÃO DE FUNDO SELADOR ACRÍLICO EM TETO, UMA DEMÃO. AF_06/2014 | M2 | 1832.28 |  | 0% | 0 | 0 | 0% | 4.05 | 4.05 | 7420.73 | 3.82 | 3.82 | 6999.31 | 6999.31 | 1832.28 | 0 | 0 | 3.82
14.1.2 | 88485 | SINAPI | APLICAÇÃO DE FUNDO SELADOR ACRÍLICO EM PAREDES, UMA DEMÃO. AF_06/2014 | M2 | 5176.22 |  | 0% | 0 | 0 | 0% | 3.51 | 3.51 | 18168.53 | 3.33 | 3.33 | 17236.81 | 17236.81 | 5176.22 | 0 | 0 | 3.33
14.1.3 | 88494 | SINAPI | APLICAÇÃO E LIXAMENTO DE MASSA LÁTEX EM TETO, UMA DEMÃO. AF_06/2014 | M2 | 1832.28 |  | 0% | 0 | 0 | 0% | 25.9 | 25.9 | 47456.05 | 23.6 | 23.6 | 43241.81 | 43241.81 | 1832.28 | 0 | 0 | 23.6
14.1.4 | 88495 | SINAPI | APLICAÇÃO E LIXAMENTO DE MASSA LÁTEX EM PAREDES, UMA DEMÃO. AF_06/2014 | M2 | 3611.96 |  | 0% | 0 | 0 | 0% | 14.07 | 14.07 | 50820.28 | 13 | 13 | 46955.48 | 46955.48 | 3611.96 | 0 | 0 | 13
14.1.5 | 150115 | EDIF | TINTA ACRÍLICA - CONCRETO OU REBOCO SEM MASSA CORRIDA | M2 | 7008.5 |  | 0% | 0 | 0 | 0% | 26.13 | 26.13 | 183132.11 | 24.28 | 24.28 | 170166.38 | 170166.38 | 7008.5 | 0 | 0 | 24.28
14.1.6 | 150310 | EDIF | ESMALTE SINTÉTICO - ESQUADRIAS E PEÇAS DE SERRALHERIA | M2 | 85.56 |  | 0% | 0 | 0 | 0% | 62.29 | 62.29 | 5329.53 | 57.42 | 57.42 | 4912.86 | 4912.86 | 85.56 | 0 | 0 | 57.42
14.1.7 | 150312 | EDIF | ESMALTE SINTÉTICO - ESTRUTURAS METÁLICAS | M2 | 680.42 |  | 0% | 0 | 0 | 0% | 26.92 | 26.92 | 18316.91 | 25.23 | 25.23 | 17167 | 17167 | 680.42 | 0 | 0 | 25.23
15. |  |  | SERVIÇOS COMPLEMENTARES | [5 empty] | 0 | 0% | [8 empty] | 0
15.1 |  |  | FECHAMENTOS | [6 empty] | 0% | [8 empty] | 0
15.1.1 | 34.05.350 | CDHU | Portão de abrir em gradil eletrofundido, malha 5 x 15 cm | M2 | 16.5 |  | 0% | 0 | 0 | 0% | 1437.06 | 1437.06 | 23711.49 | 1426.67 | 1426.67 | 23540.06 | 23540.06 | 16.5 | 0 | 0 | 1426.67
15.1.2 | 170164 | EDIF | FV.15/16 - MURO DE FECHO EM BLOCOS E ESTRUTURA DE CONCRETO, FUNDAÇÃO COM BROCAS | M | 106 |  | 0% | 0 | 0 | 0% | 796.33 | 796.33 | 84410.98 | 748.3 | 748.3 | 79319.8 | 79319.8 | 106 | 0 | 0 | 748.3
15.1.3 | 170183 | EDIF | MURETA EM BLOCOS DE CONCRETO H=0,50M (REVESTIDO) | M | 15.94 |  | 0% | 0 | 0 | 0% | 198.09 | 198.09 | 3157.55 | 187.18 | 187.18 | 2983.65 | 2983.65 | 15.94 | 0 | 0 | 187.18
15.1.4 | 34.05.260 | CDHU | Gradil em aço galvanizado eletrofundido, malha 65 x 132 mm e pintura eletrostática | M2 | 86.598 |  | 0% | 0 | 0 | 0% | 511.43 | 511.43 | 44288.82 | 502.81 | 502.81 | 43542.34 | 43542.34 | 86.598 | 0 | 0 | 502.81
15.2 |  |  | PAVIMENTAÇÃO | [6 empty] | 0% | [8 empty] | 0
15.2.1 | 170202 | EDIF | CONCRETO DESEMPENADO E RIPADO (PMSP-DL.1009/47), 335KG CIM/M3 - 7CM | M2 | 286.03 |  | 0% | 0 | 0 | 0% | 67.44 | 67.44 | 19289.86 | 64.2 | 64.2 | 18363.13 | 18363.13 | 286.03 | 0 | 0 | 64.2
15.2.2 | 97090 | SINAPI | ARMAÇÃO PARA EXECUÇÃO DE RADIER, PISO DE CONCRETO OU LAJE SOBRE SOLO, COM USO DE TELA Q-138. AF_09/2021 | KG | 978.5086 |  | 0% | 0 | 0 | 0% | 17.39 | 17.39 | 17016.27 | 17.27 | 17.27 | 16898.84 | 16898.84 | 978.5086 | 0 | 0 | 17.27
15.2.3 | 94281 | SINAPI | EXECUÇÃO DE SARJETA DE CONCRETO USINADO, MOLDADA IN LOCO EM TRECHO RETO, 30 CM BASE X 15 CM ALTURA. AF_06/2016 | M | 80 |  | 0% | 0 | 0 | 0% | 57.66 | 57.66 | 4612.8 | 54.86 | 54.86 | 4388.8 | 4388.8 | 80 | 0 | 0 | 54.86
15.2.4 | 94275 | SINAPI | ASSENTAMENTO DE GUIA (MEIO-FIO) EM TRECHO RETO, CONFECCIONADA EM CONCRETO PRÉ-FABRICADO, DIMENSÕES 100X15X13X20 CM (COMPRIMENTO X BASE INFERIOR X BASE SUPERIOR X ALTURA), PARA URBANIZAÇÃO INTERNA DE EMPREENDIMENTOS. AF_06/2016_P | M | 80 |  | 0% | 0 | 0 | 0% | 46.95 | 46.95 | 3756 | 44.9 | 44.9 | 3592 | 3592 | 80 | 0 | 0 | 44.9
15.2.5 | 101735 | SINAPI | PISO DE BORRACHA ESPORTIVO, ESPESSURA 15MM, ASSENTADO COM ARGAMASSA. AF_09/2020 | M2 | 209.8 |  | 0% | 0 | 0 | 0% | 379.9 | 379.9 | 79703.02 | 376.79 | 376.79 | 79050.54 | 79050.54 | 209.8 | 0 | 0 | 376.79
15.2.6 | 98503 | SINAPI | PLANTIO DE GRAMA EM PAVIMENTO CONCREGRAMA. AF_05/2018 | M2 | 188 |  | 0% | 0 | 0 | 0% | 22.86 | 22.86 | 4297.68 | 22.25 | 22.25 | 4183 | 4183 | 188 | 0 | 0 | 22.25
15.2.7 | 14.28.030 | CDHU | Elemento vazado em concreto, tipo quadriculado de 39 x 39 x 10 cm | M2 | 188 |  | 0% | 0 | 0 | 0% | 184.1 | 184.1 | 34610.8 | 175.5 | 175.5 | 32994 | 32994 | 188 | 0 | 0 | 175.5
15.3 |  |  | DIVERSOS | [6 empty] | 0% | [8 empty] | 0
15.3.1 | 170319 | EDIF | IP.03 - PLATAFORMA COM 3 MASTROS DE BANDEIRA H.LIVRE=7,00M (EXCLUSIVE ENGASTAMENTO) | UN | 1 |  | 0% | 0 | 0 | 0% | 6564.59 | 6564.59 | 6564.59 | 6497.87 | 6497.87 | 6497.87 | 6497.87 | 1 | 0 | 0 | 6497.87
15.3.2 | 170359 | EDIF | DEMARCAÇÃO DE VAGA DE ESTACIONAMENTO PARA PORTADORES DE DEFICIÊNCIA FÍSICA | UN | 1 |  | 0% | 0 | 0 | 0% | 279.45 | 279.45 | 279.45 | 263.55 | 263.55 | 263.55 | 263.55 | 1 | 0 | 0 | 263.55
15.3.3 | 170383 | EDIF | HV.20 - ABRIGO PARA LIXO EM ALVENARIA - REVESTIMENTO EXTERNO COM ARGAMASSA E INTERNO COM AZULEJOS | UN | 1 |  | 0% | 0 | 0 | 0% | 3605.76 | 3605.76 | 3605.76 | 3364.91 | 3364.91 | 3364.91 | 3364.91 | 1 | 0 | 0 | 3364.91
15.3.4 | 170385 | EDIF | IV.06 - LIXEIRA JUNTO AO ALINHAMENTO COM REVESTIMENTO INTERNO EM AZULEJOS | UN | 1 |  | 0% | 0 | 0 | 0% | 3718.65 | 3718.65 | 3718.65 | 3490.2 | 3490.2 | 3490.2 | 3490.2 | 1 | 0 | 0 | 3490.2
15.3.5 | 170561 | EDIF | BATE PNEU EM TUBO DE AÇO GALVANIZADO D=3" C=2,50M | UN | 12 |  | 0% | 0 | 0 | 0% | 928.39 | 928.39 | 11140.68 | 904.47 | 904.47 | 10853.64 | 10853.64 | 12 | 0 | 0 | 904.47
15.3.6 | 170371 | EDIF | DEMARCAÇÃO E PINTURA DE SUPERFÍCIES - EPÓXI | M2 | 146.5 |  | 0% | 0 | 0 | 0% | 37.39 | 37.39 | 5477.64 | 36.47 | 36.47 | 5342.86 | 5342.86 | 146.5 | 0 | 0 | 36.47
15.3.7 | 170592 | EDIF | PEDESTAL SINALIZADOR PARA ESTACIONAMENTO P/ DEFICIENTE | UN | 1 |  | 0% | 0 | 0 | 0% | 799.03 | 799.03 | 799.03 | 798.21 | 798.21 | 798.21 | 798.21 | 1 | 0 | 0 | 798.21
15.3.8 | 170593 | EDIF | PLACA DE IDENTIFICAÇÃO COM NÚMERO PAVIMENTO EM BRAILE | UN | 19 |  | 0% | 0 | 0 | 0% | 57.06 | 57.06 | 1084.14 | 56.59 | 56.59 | 1075.21 | 1075.21 | 19 | 0 | 0 | 56.59
15.4 |  |  | LIMPEZA | [6 empty] | 0% | [8 empty] | 0
15.4.1 | 170401 | EDIF | LIMPEZA GERAL DA OBRA | M2 | 1948.2794 |  | 0% | 0 | 0 | 0% | 13.19 | 13.19 | 25697.81 | 11.79 | 11.79 | 22970.21 | 22970.21 | 1948.2794 | 0 | 0 | 11.79
15.4.2 | 170413 | EDIF | LIMPEZA E LAVAGEM DE PAREDE COM REVESTIMENTO EM PASTILHA OU MATERIAL CERÂMICO POR HIDROJATEAMENTO COM REJUNTAMENTO | M2 | 934.62 |  | 0% | 0 | 0 | 0% | 10.96 | 10.96 | 10243.44 | 10.31 | 10.31 | 9635.93 | 9635.93 | 934.618 | 0.002 | 0 | 10.31
15.4.3 | 170450 | EDIF | ENCERAMENTO E LUSTRAÇÃO DE REVESTIMENTOS E PISOS EM GERAL | M2 | 1782.15 |  | 0% | 0 | 0 | 0% | 10.1 | 10.1 | 17999.72 | 9.94 | 9.94 | 17714.57 | 17714.57 | 1782.15 | 0 | 0 | 9.94
15.5 |  |  | COMPLEMENTOS DO EDIFÍCIO | [6 empty] | 0% | [8 empty] | 0
15.5.1 | 170505 | EDIF | PRATELEIRA DE CONCRETO, ESPESSURA 50MM, COM BORDAS ARREDONDADAS E ENVERNIZADAS, EXCLUSIVE APOIO | M2 | 51.4 |  | 0% | 0 | 0 | 0% | 214.75 | 214.75 | 11038.15 | 199.32 | 199.32 | 10245.05 | 10245.05 | 51.4 | 0 | 0 | 199.32
15.5.2 | 170511 | EDIF | EP.01 - MÃO FRANCESA DE FERRO PERFILADO | UN | 28 |  | 0% | 0 | 0 | 0% | 57.78 | 57.78 | 1617.84 | 54.39 | 54.39 | 1522.92 | 1522.92 | 28 | 0 | 0 | 54.39
15.5.3 | 170533 | EDIF | MM.23/24 - LOUSA EM LAMINADO MELAMÍNICO BRANCO SOBRE COMPENSADO | M2 | 96 |  | 0% | 0 | 0 | 0% | 353.8 | 353.8 | 33964.8 | 345.18 | 345.18 | 33137.28 | 33137.28 | 96 | 0 | 0 | 345.18
15.5.4 | 170541 | EDIF | DM.06 - FIXADOR DE CARTAZES PARA SALA DE AULA | M | 40 |  | 0% | 0 | 0 | 0% | 48.31 | 48.31 | 1932.4 | 43.99 | 43.99 | 1759.6 | 1759.6 | 40 | 0 | 0 | 43.99
15.5.5 | 30.08.030 | CDHU | Assento articulado para banho, em alumínio com pintura epóxi de 700 x 450 mm | UN | 1 |  | 0% | 0 | 0 | 0% | 792.68 | 792.68 | 792.68 | 792.03 | 792.03 | 792.03 | 792.03 | 1 | 0 | 0 | 792.03
15.5.6 | 170552 | EDIF | DP.02 - ESCADA MARINHEIRO DE FERRO GALVANIZADO COM GUARDA CORPO | M | 3.5 |  | 0% | 0 | 0 | 0% | 457.72 | 457.72 | 1602.02 | 444.54 | 444.54 | 1555.89 | 1555.89 | 3.5 | 0 | 0 | 444.54
15.5.7 | 170594 | EDIF | PLACA DE IDENTIFICAÇÃO DE WC EM BRAILE FEM./ MASC. | UN | 19 |  | 0% | 0 | 0 | 0% | 108.58 | 108.58 | 2063.02 | 108.11 | 108.11 | 2054.09 | 2054.09 | 19 | 0 | 0 | 108.11
15.5.8 | 170595 | EDIF | PLACA DE IDENTIFICAÇÃO EM BRAILE "INÍCIO E FINAL" P/ CORRIMÃO | UN | 64 |  | 0% | 0 | 0 | 0% | 17.09 | 17.09 | 1093.76 | 16.62 | 16.62 | 1063.68 | 1063.68 | 64 | 0 | 0 | 16.62
15.5.9 | 170597 | EDIF | PLACA PARA PORTA WC C/ DESENHO UNIVERSAL ACESSIBILIDADE | UN | 8 |  | 0% | 0 | 0 | 0% | 33.21 | 33.21 | 265.68 | 32.83 | 32.83 | 262.64 | 262.64 | 8 | 0 | 0 | 32.83
15.5.10 | 170598 | EDIF | SINALIZAÇÃO VISUAL DE DEGRAUS PARA DEFICIENTE VISUAL | UN | 504 |  | 0% | 0 | 0 | 0% | 7.07 | 7.07 | 3563.28 | 7 | 7 | 3528 | 3528 | 504 | 0 | 0 | 7
15.5.11 | 35.01.160 | CDHU | Tabela completa com suporte e rede para basquete | UN | 2 |  | 0% | 0 | 0 | 0% | 4164.67 | 4164.67 | 8329.34 | 3903.48 | 3903.48 | 7806.96 | 7806.96 | 2 | 0 | 0 | 3903.48
15.5.12 | 35.01.150 | CDHU | Trave oficial completa com rede para futebol de salão | CJ | 2 |  | 0% | 0 | 0 | 0% | 1864.96 | 1864.96 | 3729.92 | 1844.23 | 1844.23 | 3688.46 | 3688.46 | 2 | 0 | 0 | 1844.23
15.5.13 | 35.01.170 | CDHU | Poste oficial completo com rede para voleibol | CJ | 2 |  | 0% | 0 | 0 | 0% | 1534.06 | 1534.06 | 3068.12 | 1513.33 | 1513.33 | 3026.66 | 3026.66 | 2 | 0 | 0 | 1513.33
15.6 |  |  | EQUIPAMENTOS DIVERSOS | [6 empty] | 0% | [8 empty] | 0
15.6.1 | 171002 | EDIF | ELEVADOR ELÉTRICO SEM CASA DE MÁQUINAS - 3 PARADAS | UN | 2 |  | 0% | 0 | 0 | 0% | 127696.37 | 127696.37 | 255392.74 | 127696.37 | 127696.37 | 255392.74 | 255392.74 | 2 | 0 | 0 | 127696.37
15.6.2 | 171012 | EDIF | DX.01/03 - COIFA EM CHAPA DE AÇO GALVANIZADO PARA FOGÃO DE 6 BOCAS | UN | 2 |  | 0% | 0 | 0 | 0% | 3174.63 | 3174.63 | 6349.26 | 3161.64 | 3161.64 | 6323.28 | 6323.28 | 2 | 0 | 0 | 3161.64
15.6.3 | 171017 | EDIF | CHAPÉU CHINÊS PARA DUTO GALVANIZADO 35CM BIT.22 PARA EXAUSTÃO DE AR | UN | 2 |  | 0% | 0 | 0 | 0% | 228.26 | 228.26 | 456.52 | 226.24 | 226.24 | 452.48 | 452.48 | 2 | 0 | 0 | 226.24
15.6.4 | 171018 | EDIF | DUTO EM CHAPA DE AÇO GALVANIZADO N.22 - DIÂMETRO 35CM | M | 8 |  | 0% | 0 | 0 | 0% | 380.98 | 380.98 | 3047.84 | 377.8 | 377.8 | 3022.4 | 3022.4 | 8 | 0 | 0 | 377.8
15.6.5 | 171025 | EDIF | EXAUSTOR 1/2 HP PARA COIFAS | UN | 2 |  | 0% | 0 | 0 | 0% | 1608.83 | 1608.83 | 3217.66 | 1607.52 | 1607.52 | 3215.04 | 3215.04 | 2 | 0 | 0 | 1607.52
15.6.6 | 171032 | EDIF | FOGÃO INDUSTRIAL 6 BOCAS COM FORNO E 2 QUEIMADORES DUPLOS | UN | 2 |  | 0% | 0 | 0 | 0% | 2952.13 | 2952.13 | 5904.26 | 2952.13 | 2952.13 | 5904.26 | 5904.26 | 2 | 0 | 0 | 2952.13
15.7 |  |  | PLACAS DE OBRA | [6 empty] | 0% | [8 empty] | 0
15.7.1 | 173001 | EDIF | PLACA INAUGURAL - 600X500X3MM - CHAPA DE AÇO INOX EM BAIXO RELEVO | UN | 1 |  | 0% | 0 | 0 | 0% | 3418.99 | 3418.99 | 3418.99 | 3418.99 | 3418.99 | 3418.99 | 3418.99 | 1 | 0 | 0 | 3418.99
15.8 |  |  | SISTEMA DE AQUECIMENTO SOLAR | [6 empty] | 0% | [8 empty] | 0
15.8.1 | 174001 | EDIF | SISTEMA DE AQUECIMENTO SOLAR ATÉ 1000L - COLETOR SOLAR PLANO FECHADO (SELO "A" DO INMETRO) | M2 | 44 |  | 0% | 0 | 0 | 0% | 3052.63 | 3052.63 | 134315.72 | 3052.63 | 3052.63 | 134315.72 | 134315.72 | 44 | 0 | 0 | 3052.63
15.8.2 | 174005 | EDIF | SISTEMA DE AQUECIMENTO SOLAR, FORNECIMENTO DE RESERVATÓRIO TÉRMICO ATÉ 1000L, ALTA PRESSÃO (APROVAÇÃO INMETRO) - SEM INSTALAÇÃO | L | 1000 |  | 0% | 0 | 0 | 0% | 17.67 | 17.67 | 17670 | 17.67 | 17.67 | 17670 | 17670 | 1000 | 0 | 0 | 17.67
15.8.3 | 174006 | EDIF | SISTEMA DE AQUECIMENTO SOLAR, INSTALAÇÃO DE RESERVATÓRIO TÉRMICO ATÉ 1000L | UN | 3 |  | 0% | 0 | 0 | 0% | 4523.86 | 4523.86 | 13571.58 | 4523.86 | 4523.86 | 13571.58 | 13571.58 | 3 | 0 | 0 | 4523.86
15.8.4 | 174008 | EDIF | SISTEMA DE AQUECIMENTO SOLAR, FORNECIMENTO DE RESERVATÓRIO TÉRMICO ACIMA DE 1000L, ALTA PRESSÃO (APROVAÇÃO INMETRO) - SEM INSTALAÇÃO | L | 2000 |  | 0% | 0 | 0 | 0% | 15.95 | 15.95 | 31900 | 15.95 | 15.95 | 31900 | 31900 | 2000 | 0 | 0 | 15.95
15.8.5 | 174010 | EDIF | SISTEMA DE AQUECIMENTO SOLAR (CIRCULAÇÃO FORÇADA), BOMBA HIDRÁULICA DE CIRCULAÇÃO DE ÁGUA NOS COLETORES SOLARES | UN | 2 |  | 0% | 0 | 0 | 0% | 2934.43 | 2934.43 | 5868.86 | 2934.43 | 2934.43 | 5868.86 | 5868.86 | 2 | 0 | 0 | 2934.43
15.8.6 | 174011 | EDIF | SISTEMA DE AQUECIMENTO SOLAR (CIRCULAÇÃO FORÇADA), CONJUNTO DIGITAL PARA ACIONAMENTOS PROGRAMADOS DE EQUIPAMENTOS | UN | 1 |  | 0% | 0 | 0 | 0% | 2220.08 | 2220.08 | 2220.08 | 2220.08 | 2220.08 | 2220.08 | 2220.08 | 1 | 0 | 0 | 2220.08
15.9 |  |  | ANDAIMES | [6 empty] | 0% | [8 empty] | 0
15.9.1 | 174501 | EDIF | ANDAIMES METÁLICOS - FORNECIMENTO | M3xMÊS | 900 |  | 0% | 0 | 0 | 0% | 9.73 | 9.73 | 8757 | 9.73 | 9.73 | 8757 | 8757 | 900 | 0 | 0 | 9.73
15.9.2 | 174502 | EDIF | ANDAIMES METÁLICOS - MONTAGEM E DESMONTAGEM | M3 | 900 |  | 0% | 0 | 0 | 0% | 7.58 | 7.58 | 6822 | 6.77 | 6.77 | 6093 | 6093 | 900 | 0 | 0 | 6.77
15.10 |  |  | DEMOLIÇÕES | [6 empty] | 0% | [8 empty] | 0
15.10.1 | 175001 | EDIF | DEMOLIÇÃO DE MURO DE ALVENARIA - H=1,80 À 2,00M | M | 45 |  | 0% | 0 | 0 | 0% | 54.98 | 54.98 | 2474.1 | 49.11 | 49.11 | 2209.95 | 2209.95 | 45 | 0 | 0 | 49.11
15.10.2 | 175023 | EDIF | DEMOLIÇÃO MECANIZADA DE CONCRETO ARMADO | M3 | 49.0859 |  | 0% | 0 | 0 | 0% | 414 | 414 | 20321.58 | 390.85 | 390.85 | 19185.24 | 19185.24 | 49.0859 | 0 | 0 | 390.85
16. |  |  | PAISAGISMO | [5 empty] | 0 | 0% | [8 empty] | 0
16.1 |  |  | SERVIÇOS GERAIS | [6 empty] | 0% | [8 empty] | 0
16.1.1 | 187040 | EDIF | TRANSPLANTE DE ÁRVORES COM DIÂMETRO ATÉ 30CM | UN | 12 |  | 0% | 0 | 0 | 0% | 1532.33 | 1532.33 | 18387.96 | 1496.81 | 1496.81 | 17961.72 | 17961.72 | 12 | 0 | 0 | 1496.81
16.1.2 | 98510 | SINAPI | PLANTIO DE ÁRVORE ORNAMENTAL COM ALTURA DE MUDA MENOR OU IGUAL A 2,00 M. AF_05/2018 | UN | 9 |  | 0% | 0 | 0 | 0% | 73.95 | 73.95 | 665.55 | 71.66 | 71.66 | 644.94 | 644.94 | 9 | 0 | 0 | 71.66
16.1.3 | 180101 | EDIF | TUTOR E AMARILHO PARA ÁRVORES | UN | 21 |  | 0% | 0 | 0 | 0% | 26.3 | 26.3 | 552.3 | 25.71 | 25.71 | 539.91 | 539.91 | 21 | 0 | 0 | 25.71
16.1.4 | 180103 | EDIF | PROTETOR TIPO PARQUE PARA ÁRVORES | UN | 21 |  | 0% | 0 | 0 | 0% | 137.19 | 137.19 | 2880.99 | 134.84 | 134.84 | 2831.64 | 2831.64 | 21 | 0 | 0 | 134.84
16.2 |  |  | ARBUSTOS, FORRAÇÕES E TREPADEIRAS - FORNECIMENTO E PLANTIO | [6 empty] | 0% | [8 empty] | 0
16.2.1 | 180305 | EDIF | GRAMA ESMERALDA | M2 | 150.57 |  | 0% | 0 | 0 | 0% | 29.07 | 29.07 | 4377.07 | 27.14 | 27.14 | 4086.47 | 4086.47 | 150.57 | 0 | 0 | 27.14
16.3 |  |  | TRATAMENTO PAISAGÍSTICO DE PISOS | [6 empty] | 0% | [8 empty] | 0
16.3.1 | 181090 | EDIF | TORNEIRA PARA JARDIM HD.16 | UN | 5 |  | 0% | 0 | 0 | 0% | 472.32 | 472.32 | 2361.6 | 443.6 | 443.6 | 2218 | 2218 | 5 | 0 | 0 | 443.6
16.4 |  |  | MOBILIÁRIO EXTERNO | [6 empty] | 0% | [8 empty] | 0
16.4.2 | 35.04.130 | CDHU | Banco de madeira sobre alvenaria | M2 | 4.4 |  | 0% | 0 | 0 | 0% | 261.38 | 261.38 | 1150.07 | 253.58 | 253.58 | 1115.75 | 1115.75 | 4.4 | 0 | 0 | 253.58
16.5 |  |  | BRINQUEDOS - SERVIÇOS | [6 empty] | 0% | [8 empty] | 0
16.5.1 | 181510 | EDIF | CARACOL - DEMARCAÇÃO DE PISO (RD-06) | UN | 1 |  | 0% | 0 | 0 | 0% | 306.6 | 306.6 | 306.6 | 296.56 | 296.56 | 296.56 | 296.56 | 1 | 0 | 0 | 296.56
16.5.2 | 181513 | EDIF | AMARELINHA DEMARCAÇÃO DE PISO (RD-05) | UN | 1 |  | 0% | 0 | 0 | 0% | 165.75 | 165.75 | 165.75 | 153.62 | 153.62 | 153.62 | 153.62 | 1 | 0 | 0 | 153.62
16.6 |  |  | SERVIÇOS PARCIAIS | [6 empty] | 0% | [8 empty] | 0
16.6.1 | 188001 | EDIF | REVOLVIMENTO E AJUSTE DO SOLO | M2 | 150.57 |  | 0% | 0 | 0 | 0% | 11 | 11 | 1656.27 | 9.82 | 9.82 | 1478.6 | 1478.6 | 150.57 | 0 | 0 | 9.82
16.6.2 | 188011 | EDIF | TERRA PREPARADA PARA PLANTIO | M3 | 22.5855 |  | 0% | 0 | 0 | 0% | 268.89 | 268.89 | 6073.02 | 267.72 | 267.72 | 6046.59 | 6046.59 | 22.5855 | 0 | 0 | 267.72
16.6.3 | 188015 | EDIF | ADUBO QUÍMICO NPK, 10:10:10 | KG | 75.285 |  | 0% | 0 | 0 | 0% | 6.51 | 6.51 | 490.11 | 6.51 | 6.51 | 490.11 | 490.11 | 75.285 | 0 | 0 | 6.51
17. |  |  | SERVICOS TECNICOS | [5 empty] | 0 | 0% | [8 empty] | 0
17.1 |  |  | SERVIÇOS TÉCNICOS | [6 empty] | 0% | [8 empty] | 0
17.1.1 | 200361 | EDIF | PROJETO EXECUTIVO (PRANCHA A1) | UN | 37 |  | 0% | 0 | 0 | 0% | 3269.39 | 3269.39 | 120967.43 | 3269.39 | 3269.39 | 120967.43 | 120967.43 | 37 | 0 | 0 | 3269.39
17.2 |  |  | ADMINISTRAÇÃO LOCAL | [6 empty] | 0% | [8 empty] | 0
17.2.1 | 90778 | SINAPI | ENGENHEIRO CIVIL DE OBRA PLENO COM ENCARGOS COMPLEMENTARES | H | 1200 |  | 0% | 0 | 0 | 0% | 120.35 | 120.35 | 144420 | 104.16 | 104.16 | 124992 | 124992 | 1200 | 0 | 0 | 104.16
17.2.2 | 90777 | SINAPI | ENGENHEIRO CIVIL DE OBRA JUNIOR COM ENCARGOS COMPLEMENTARES | H | 1800 |  | 0% | 0 | 0 | 0% | 105.94 | 105.94 | 190692 | 91.71 | 91.71 | 165078 | 165078 | 1800 | 0 | 0 | 91.71
17.2.3 | 90780 | SINAPI | MESTRE DE OBRAS COM ENCARGOS COMPLEMENTARES | H | 2400 |  | 0% | 0 | 0 | 0% | 61.01 | 61.01 | 146424 | 52.98 | 52.98 | 127152 | 127152 | 2400 | 0 | 0 | 52.98
17.2.4 | 100289 | SINAPI | VIGIA DIURNO COM ENCARGOS COMPLEMENTARES | H | 5400 |  | 0% | 0 | 0 | 0% | 25.01 | 25.01 | 135054 | 22.51 | 22.51 | 121554 | 121554 | 5400 | 0 | 0 | 22.51
17.2.5 | 88326 | SINAPI | VIGIA NOTURNO COM ENCARGOS COMPLEMENTARES | H | 5400 |  | 0% | 0 | 0 | 0% | 31.81 | 31.81 | 171774 | 28.38 | 28.38 | 153252 | 153252 | 5400 | 0 | 0 | 28.38
17.3 |  |  | DIVERSOS | [6 empty] | 0% | [8 empty] | 0
17.3.1 | 200441 | EDIF | CADASTRAMENTO DE VEGETAÇÃO ARBOREA ATÉ 30 EXEMPLARES | GL | 1 |  | 0% | 0 | 0 | 0% | 3956.44 | 3956.44 | 3956.44 | 3927.64 | 3927.64 | 3927.64 | 3927.64 | 1 | 0 | 0 | 3927.64
17.3.2 | 200530 | EDIF | PARECER TÉCNICO DE FUNDAÇÃO PARA ÁREA CONSTRUÍDA ATÉ 2000M2 | GL | 1 |  | 0% | 0 | 0 | 0% | 4498.04 | 4498.04 | 4498.04 | 4498.04 | 4498.04 | 4498.04 | 4498.04 | 1 | 0 | 0 | 4498.04
17.3.3 | 200533 | EDIF | DESENVOLVIMENTO DE PROJETO TÉCNICO DE PREVENÇÃO E COMBATE A INCÊNDIO E APROVAÇÃO JUNTO AO CORPO DE BOMBEIROS PARA EDIFICAÇÕES ATÉ 2000 M2 | GL | 1 |  | 0% | 0 | 0 | 0% | 6849.27 | 6849.27 | 6849.27 | 6849.27 | 6849.27 | 6849.27 | 6849.27 | 1 | 0 | 0 | 6849.27
17.3.4 | 200536 | EDIF | SERVIÇOS TÉCNICOS PROFISSIONAIS PARA OBTENÇÃO DO AVCB JUNTO AO CORPO DE BOMBEIROS PARA EDIFICAÇÕES ATÉ 2000 M2 | GL | 1 |  | 0% | 0 | 0 | 0% | 3437.76 | 3437.76 | 3437.76 | 3437.76 | 3437.76 | 3437.76 | 3437.76 | 1 | 0 | 0 | 3437.76
17.4 |  |  | CONTROLE TECNOLÓGICO | [6 empty] | 0% | [8 empty] | 0
17.4.1 | 200602 | EDIF | CONCRETO - ENSAIOS DE RUPTURA A COMPRESSÃO (CORPOS DE PROVA) | UN | 218 |  | 0% | 0 | 0 | 0% | 17.56 | 17.56 | 3828.08 | 17.56 | 17.56 | 3828.08 | 3828.08 | 218 | 0 | 0 | 17.56
17.4.2 | 200603 | EDIF | CONTROLE TECNOLÓGICO DE CONCRETO - MOBILIZAÇÃO PARA MOLDAGEM E/OU COLETA DOS CORPOS DE PROVA DE CONCRETO | VIAGEM | 43 |  | 0% | 0 | 0 | 0% | 340.68 | 340.68 | 14649.24 | 340.68 | 340.68 | 14649.24 | 14649.24 | 43 | 0 | 0 | 340.68
17.4.3 | 200604 | EDIF | CONTROLE TECNOLÓGICO DE CONCRETO MOLDAGEM DE CORPO DE PROVA | PERÍODO | 43 |  | 0% | 0 | 0 | 0% | 246.82 | 246.82 | 10613.26 | 246.82 | 246.82 | 10613.26 | 10613.26 | 43 | 0 | 0 | 246.82
17.4.4 | 200611 | EDIF | AÇO - ENSAIOS DE TRAÇÃO EM BARRAS | UN | 45 |  | 0% | 0 | 0 | 0% | 55.2 | 55.2 | 2484 | 55.2 | 55.2 | 2484 | 2484 | 45 | 0 | 0 | 55.2
17.4.5 | 200612 | EDIF | AÇO - ENSAIOS DE DOBRAMENTO EM BARRAS | UN | 45 |  | 0% | 0 | 0 | 0% | 16.16 | 16.16 | 727.2 | 16.16 | 16.16 | 727.2 | 727.2 | 45 | 0 | 0 | 16.16
17.4.6 | 200613 | EDIF | AÇO - ENSAIOS DE VERIFICAÇÃO DE BITOLA | UN | 45 |  | 0% | 0 | 0 | 0% | 19.08 | 19.08 | 858.6 | 19.08 | 19.08 | 858.6 | 858.6 | 45 | 0 | 0 | 19.08
[6 empty] | Valor TOTAL com BDI |  |  | 0 |  |  |  | 9534644.26 |  |  | 9084919.9
Assinatura
Representante Legal:
Assinatura
Responsável Técnico
CREA CAU Nº
Foi considerado arredondamento de duas casas decimais para Quantidade; Custo Unitário; BDI; Preço Unitário; Preço Total.
Manter o mesmo arredondamento (duas casas decimais) para os preços unitários e BDI
Preencher somente as células em azul

## cron
PREFEITURA DO MUNICIPIO DE MAUA
SECRETARIA DE OBRAS
ANEXO XIV- CRONOGRAMA FÍSICO-FINANCEIRO
Objeto: CONSTRUÇÃO DA ESCOLA MUNICIPAL MARIA WANNY SOARES CRUZ
Regime: | COM DESONERAÇÃO
Tabelas Bases: SINAPI (Set/22)-EDIF (Jul/22)-FDE (Julho/22) e CDHU (Maio/22)
CRONOGRAMA FÍSICO-FINANCEIRO |  |  |  | PERÍODO (MESES)
ITEM | DESCRIÇÃO DOS SERVIÇOS | VALOR (R$) C/ BDI | % ITEM | 1 | 2 | 3 | 4 | 5 | 6 | 7 | 8 | 9 | 10 | 11 | 12 | 13 | 14 | 15
1. | SERVIÇOS PRELIMINARES |  | #DIV/0! | PERÍODO (MESES) 1: 100%
0
2. | FUNDACOES |  | #DIV/0! | PERÍODO (MESES) 1: 20%; PERÍODO (MESES) 2: 50%; PERÍODO (MESES) 3: 30%
|  |  |  | 0 | 0 | 0
3. | ESTRUTURA |  | #DIV/0! | PERÍODO (MESES) 4: 20%; PERÍODO (MESES) 5: 30%; PERÍODO (MESES) 6: 30%; PERÍODO (MESES) 7: 20%
[7 empty] | 0 | 0 | 0 | 0
4. | VEDOS |  | #DIV/0! | PERÍODO (MESES) 7: 40%; PERÍODO (MESES) 8: 40%; PERÍODO (MESES) 9: 20%
[10 empty] | 0 | 0 | 0
5. | IMPERMEABILIZACOES |  | #DIV/0! | PERÍODO (MESES) 7: 50%; PERÍODO (MESES) 8: 50%
[10 empty] | 0 | 0
6. | COBERTURAS |  | #DIV/0! | PERÍODO (MESES) 7: 50%; PERÍODO (MESES) 8: 50%
[10 empty] | 0 | 0
7. | ESQUADRIAS DE MADEIRA |  | #DIV/0! | PERÍODO (MESES) 8: 50%; PERÍODO (MESES) 9: 50%
[11 empty] | 0 | 0
8. | ESQUADRIAS METALICAS |  | #DIV/0! | PERÍODO (MESES) 8: 50%; PERÍODO (MESES) 9: 50%
[11 empty] | 0 | 0
9. | ENTRADA DE ENERGIA E TELEFONE |  | #DIV/0! | PERÍODO (MESES) 7: 50%; PERÍODO (MESES) 8: 50%
[10 empty] | 0 | 0
10. | INSTALAÇÕES HIDRO-SANITARIAS |  | #DIV/0! | PERÍODO (MESES) 8: 30%; PERÍODO (MESES) 9: 40%; PERÍODO (MESES) 10: 30%
[11 empty] | 0 | 0 | 0
11. | REVESTIMENTOS |  | #DIV/0! | PERÍODO (MESES) 9: 40%; PERÍODO (MESES) 10: 40%; PERÍODO (MESES) 11: 20%
[12 empty] | 0 | 0 | 0
12. | PISOS |  | #DIV/0! | PERÍODO (MESES) 9: 40%; PERÍODO (MESES) 10: 40%; PERÍODO (MESES) 11: 20%
[12 empty] | 0 | 0 | 0
13. | VIDROS |  | #DIV/0! | PERÍODO (MESES) 11: 50%; PERÍODO (MESES) 12: 50%
[14 empty] | 0 | 0
14. | PINTURA |  | #DIV/0! | PERÍODO (MESES) 11: 20%; PERÍODO (MESES) 12: 20%; PERÍODO (MESES) 13: 60%
[14 empty] | 0 | 0 | 0
15. | SERVIÇOS COMPLEMENTARES |  | #DIV/0! | PERÍODO (MESES) 13: 40%; PERÍODO (MESES) 14: 40%; PERÍODO (MESES) 15: 20%
[16 empty] | 0 | 0 | 0
16. | PAISAGISMO |  | #DIV/0! | PERÍODO (MESES) 13: 40%; PERÍODO (MESES) 14: 40%; PERÍODO (MESES) 15: 20%
[16 empty] | 0 | 0 | 0
17. | SERVICOS TECNICOS |  | #DIV/0! | 6.9% | 6.65% | 6.65% | 6.65% | 6.65% | 6.65% | 6.65% | 6.65% | 6.65% | 6.65% | 6.65% | 6.65% | 6.65% | 6.65% | 6.65%
|  |  |  | 0 | 0 | 0 | 0 | 0 | 0 | 0 | 0 | 0 | 0 | 0 | 0 | 0 | 0 | 0
|  |  |  | #DIV/0! | #DIV/0! | #DIV/0! | #DIV/0! | #DIV/0! | #DIV/0! | #DIV/0! | #DIV/0! | #DIV/0! | #DIV/0! | #DIV/0! | #DIV/0! | #DIV/0! | #DIV/0! | #DIV/0!
VALORES TOTAIS |  |  |  | 0 | 0 | 0 | 0 | 0 | 0 | 0 | 0 | 0 | 0 | 0 | 0 | 0 | 0 | 0
VALORES TOTAIS - ACUMULADO |  | 0 |  | 0 | 0 | 0 | 0 | 0 | 0 | 0 | 0 | 0 | 0 | 0 | 0 | 0 | 0 | 0
|  | 0 |  | PERÍODO (MESES) 2: 0