## Planilha Resumo QCI (hidden)
PREFEITURA DO MUNICÍPIO DE MAUÁ
Secretaria de Obras
0
PLANILHA RESUMO QCI
| DESCRIÇÃO | R$
1 | PROJETO EXECUTIVO
2 | SERVIÇOS PRELIMINARES
3 | INSTALAÇÃO DE CANTEIRO DE OBRA
4 | MOBILIZAÇÃO E DESMOBILIZAÇÃO
5 | ADMINISTRAÇÃO LOCAL
6 | TERRAPLENAGEM
7 | PRODUÇÃO E AQUISIÇÃO DE UNIDADES HABITACIONAIS DENTRO DA ÁREA DE INTERVENÇÃO
8 | PRODUÇÃO E AQUISIÇÃO DE UNIDADES HABITACIONAIS FORA DA ÁREA DE INTERVENÇÃO
9 | MELHORIA DE UNIDADES HABITACIONAIS
10 | ABASTECIMENTO DE ÁGUA POTÁVEL
11 | PAVIMENTAÇÃO DE OBRAS VIÁRIAS
12 | ENERGIA ELÉTRICA E ILUMINAÇÃO
13 | ESGOTAMENTO SANITÁRIO
14 | DRENAGEM DE ÁGUAS PLUVIAIS
15 | PROTEÇÃO, CONTENÇÃO E ESTABILIZAÇÃO DO SOLO
16 | RECUPERAÇÃO DE ÁREA DEGRADADA / PAISAGISMO
17 | RESÍDUOS SÓLIDOS
18 | EQUIPAMENTO COMUNITÁRIO
19 | ASSISTÊNCIA TÉCNICA
20 | REGULARIZAÇÃO FUNDIÁRIA
21 | TRABALHO SOCIAL
| TOTAL | 0

## PLANILHA
PREFEITURA DO MUNICÍPIO DE MAUÁ
SECRETARIA DE OBRAS
OBJETO: URBANIZAÇÃO DO ASSENTAMENTO PRECÁRIO CHAFIK-MACUCO 1ª ETAPA
PLANILHA DE QUANTIDADES E PREÇOS
CONCORRÊNCIA Nº 12/2015
|  |  |  | Base: | 2015-09-01
ITEM | DISCRIMINAÇÃO | UN. | QUANT. | VALOR UNIT | VALOR TOTAL
1 | CANTEIRO, PROJETOS E ADMINISTRAÇÃO |  |  |  | 1801417.3
1.1 | CANTEIRO |  |  |  | 0
1.1.1 | BARRACAO DE OBRA PARA ALOJAMENTO/ESCRITORIO, PISO EM PINHO 3A, PAREDES EM COMPENSADO 10MM, COBERTURA EM TELHA AMIANTO 6MM, INCLUSO INSTALACO ES ELETRICAS E ESQUADRIAS | M2 | 275 |  | 0
1.1.2 | BARRACAO PARA DEPOSITO EM TABUAS DE MADEIRA, COBERTURA EM FIBROCIMENTO 4 MM, INCLUSO PISO ARGAMASSA TRAÇO 1:6 (CIMENTO E AREIA) | M2 | 300 |  | 0
1.1.3 | INSTAL/LIGACAO PROVISORIA ELETRICA BAIXA TENSAO P/CANT OBRA ,M3-CHAVE 100A CARGA 3KWH,20CV EXCL FORN MEDIDOR | UN | 1 |  | 0
1.2 | PROJETO EXECUTIVO |  |  |  | 1351069.66
1.2.1 | ENGENHEIRO DE OBRA SENIOR | H | 1080 | 124.36 | 134308.8
1.2.2 | ENGENHEIRO DE OBRA PLENO | H | 3136 | 94.68 | 296916.48
1.2.3 | ENGENHEIRO DE OBRA JUNIOR | H | 3703 | 75.18 | 278391.54
1.2.4 | DESENHISTA PROJETISTA | H | 6739 | 38.44 | 259047.16
1.2.5 | DESENHISTA COPISTA | H | 12759 | 21.15 | 269852.85
1.2.6 | TOPÓGRAFO | H | 330 | 15.25 | 5032.5
1.2.7 | AUXILIAR DE TOPÓGRAFO | H | 330 | 11.46 | 3781.8
1.2.8 | COORDENADOR GERAL | H | 135 | 384.36 | 51888.6
1.2.9 | CONSULTOR | H | 141 | 367.73 | 51849.93
1.3 | ADMINISTRAÇÃO LOCAL |  |  |  | 450347.64
1.3.1 | ENGENHEIRO DE OBRA PLENO | H | 1394 | 94.68 | 131983.92
1.3.2 | ENGENHEIRO DE OBRA JUNIOR | H | 3657 | 75.18 | 274933.26
1.3.3 | MESTRE DE OBRAS | H | 3657 |  | 0
1.3.4 | ALMOXARIFE | H | 3657 |  | 0
1.3.5 | VIGIA NOTURNO | H | 7710 |  | 0
1.3.6 | AJUDANTE DE OPERACAO EM GERAL | H | 3657 |  | 0
1.3.7 | MOTORISTA DE VEICULO LEVE | H | 3657 |  | 0
1.3.8 | AUXILIAR DE TOPÓGRAFO | H | 1626 | 11.46 | 18633.96
1.3.9 | TOPÓGRAFO | H | 1626 | 15.25 | 24796.5
2 | TERRAPLENAGEM |  |  |  | 0
2.1 | ESCAVACAO MECANICA, A CEU ABERTO, EM MATERIAL DE 1A CATEGORIA, COM ESCAVADEIRA HIDRAULICA, CAPACIDADE DE 0,78 M3 | M3 | 6746.54 |  | 0
2.2 | REATERRO APILOADO EM CAMADAS 0,20M, UTILIZANDO MATERIAL ARGILO-ARENOSO ADQUIRIDO EM JAZIDA, JÁ CONSIDERANDO UM ACRÉSCIMO DE 25% NO VOLUME DO MATERIAL ADQUIRIDO, NÃO CONSIDERANDO O TRANSPORTE ATÉ O REATERRO | M3 | 13962.81 |  | 0
2.3 | CARGA E DESCARGA MECANICA DE SOLO UTILIZANDO CAMINHAO BASCULANTE 5,0M3 | M3 | 23431.46 |  | 0
2.4 | TRANSPORTE COMERCIAL COM CAMINHAO BASCULANTE 6 M3, RODOVIA COM REVESTI MENTO PRIMÁRIO | M3XKM | 857932.9 |  | 0
2.5 | ESPALHAMENTO DE MATERIAL EM BOTA FORA, COM UTILIZACAO DE TRATOR DE ESTEIRAS DE 165 HP | M3 | 8770.51 |  | 0
3 | PAVIMENTAÇÃO |  |  |  | 0
3.1 | PAVIMENTO FLEXÍVEL |  |  |  | 0
3.1.1 | TRÁFEGO PESADO |  |  |  | 0
3.1.1.1 | ESCAVACAO MECANICA CAMPO ABERTO EM SOLO EXCETO ROCHA ATE 2,00M PROFUNDIDADE | M3 | 5012.76 |  | 0
3.1.1.2 | CARGA E DESCARGA MECANICA DE SOLO UTILIZANDO CAMINHAO BASCULANTE 5,0M3 | M3 | 6516.59 |  | 0
3.1.1.3 | TRANSPORTE COMERCIAL COM CAMINHAO BASCULANTE 6 M3, RODOVIA COM REVESTI MENTO PRIMÁRIO | M3XKM | 299762.97 |  | 0
3.1.1.4 | ESPALHAMENTO DE MATERIAL EM BOTA FORA, COM UTILIZACAO DE TRATOR DE ESTEIRAS DE 165 HP | M3 | 6516.59 |  | 0
3.1.1.5 | FABRICAÇÃO E APLICAÇÃO DE CONCRETO BETUMINOSO USINADO A QUENTE(CBUQ), CAP 50/70, EXCLUSIVE TRANSPORTE | T | 1415.37 |  | 0
3.1.1.6 | CONCRETO BETUMINOSO USINADO A QUENTE COM CAP 50/70, BINDER, INCLUSO USINAGEM E APLICACAO, EXCLUSIVE TRANSPORTE | T | 2123.05 |  | 0
3.1.1.7 | CARGA, MANOBRAS E DESCARGA DE MISTURA BETUMINOSA A QUENTE, COM CAMINHAO BASCULANTE | T | 3538.42 |  | 0
3.1.1.8 | TRANSPORTE QQ NAT CAM BASCULANTE 30 KM/H 8.00 T EXCL DESPESA CARGA/DESC ESPERA DO CAMINHAO/SERVENTE/E OU EQUIP AUX. | T/KM | 134459.88 |  | 0
3.1.1.9 | PINTURA DE LIGACAO COM EMULSAO RR-1C | M2 | 23589.45 |  | 0
3.1.1.10 | IMPRIMACAO DE BASE DE PAVIMENTACAO COM EMULSAO CM-30 | M2 | 11794.73 |  | 0
3.1.1.11 | BASE DE BRITA GRADUADA TRATADA COM CIMENTO - BGTC | M3 | 2358.95 |  | 0
3.1.1.12 | BASE PARA PAVIMENTACAO COM BRITA CORRIDA, INCLUSIVE COMPACTACAO | M3 | 1179.47 |  | 0
3.1.2 | TRÁFEGO LEVE |  |  |  | 0
3.1.2.1 | ESCAVACAO MECANICA CAMPO ABERTO EM SOLO EXCETO ROCHA ATE 2,00M PROFUNDIDADE | M3 | 2147.84 |  | 0
3.1.2.2 | CARGA E DESCARGA MECANICA DE SOLO UTILIZANDO CAMINHAO BASCULANTE 5,0M3 | M3 | 2792.19 |  | 0
3.1.2.3 | TRANSPORTE COMERCIAL COM CAMINHAO BASCULANTE 6 M3, RODOVIA COM REVESTI MENTO PRIMÁRIO | M3XKM | 128440.76 |  | 0
3.1.2.4 | ESPALHAMENTO DE MATERIAL EM BOTA FORA, COM UTILIZACAO DE TRATOR DE ESTEIRAS DE 165 HP | M3 | 2792.19 |  | 0
3.1.2.5 | FABRICAÇÃO E APLICAÇÃO DE CONCRETO BETUMINOSO USINADO A QUENTE(CBUQ), CAP 50/70, EXCLUSIVE TRANSPORTE | T | 324.71 |  | 0
3.1.2.6 | CARGA, MANOBRAS E DESCARGA DE MISTURA BETUMINOSA A QUENTE, COM CAMINHAO BASCULANTE | T | 324.71 |  | 0
3.1.2.7 | DESMOLDANTE PARA FORMA DE MADEIRA | T/KM | 35474.85 |  | 0
3.1.2.8 | PINTURA DE LIGACAO COM EMULSAO RR-1C | M2 | 3382.42 |  | 0
3.1.2.9 | IMPRIMACAO DE BASE DE PAVIMENTACAO COM EMULSAO CM-30 | M2 | 3382.42 |  | 0
3.1.2.10 | EMBASAMENTO DE MATERIAL GRANULAR - RACHAO | M3 | 405.89 |  | 0
3.1.2.11 | BASE ESTABILIZADA GRANUL. C/ MISTURA SOLO-BRITA | M3 | 676.48 |  | 0
3.1.2.12 | REFORÇO DO SUBLEITO | M3 | 676.48 |  | 0
3.2 | GUIAS, SARJETAS, PASSEIOS |  |  |  | 0
3.2.1 | ESCAVACAO MECANICA CAMPO ABERTO EM SOLO EXCETO ROCHA ATE 2,00M PROFUNDIDADE | M3 | 1131.83 |  | 0
3.2.2 | CARGA E DESCARGA MECANICA DE SOLO UTILIZANDO CAMINHAO BASCULANTE 5,0M3 | M3 | 1471.38 |  | 0
3.2.3 | TRANSPORTE COMERCIAL COM CAMINHAO BASCULANTE 6 M3, RODOVIA COM REVESTI MENTO PRIMÁRIO | M3XKM | 67683.39 |  | 0
3.2.4 | ESPALHAMENTO DE MATERIAL EM BOTA FORA, COM UTILIZACAO DE TRATOR DE ESTEIRAS DE 165 HP | M3 | 1471.38 |  | 0
3.2.5 | MEIO-FIO DE CONCRETO PRE-MOLDADO 12 X 30 CM, SOBRE BASE DE CONCRETO SIMPLES E REJUNTADO COM ARGAMASSA TRACO 1:3 (CIMENTO E AREIA) | M | 6287.94 |  | 0
3.2.6 | CONCRETO USINADO BOMBEADO FCK=20MPA, INCLUSIVE LANCAMENTO E ADENSAMENTO | M3 | 251.52 |  | 0
3.2.7 | SARJETA EM CONCRETO, PREPARO MANUAL, COM SEIXO ROLADO, ESPESSURA = 8CM | M | 6287.94 |  | 0
3.2.8 | EXECUÇÃO DE LASTRO EM CONCRETO (1:2,5:6), PREPARO MANUAL | M3 | 201.21 |  | 0
3.2.9 | CONCR.CIMENTO PORTLAND C/EQUIP.PEQUENO PORTE AC/BC | M3 | 660.23 |  | 0
3.2.10 | BASE DE BRITA GRADUADA TRATADA COM CIMENTO - BGTC | M3 | 471.6 |  | 0
4 | DRENAGEM |  |  |  | 0
4.1 | ESCAVACAO MANUAL DE VALA EM MATERIAL DE 1A CATEGORIA ATE 1,5M EXCLUINDO ESGOTAMENTO / ESCORAMENTO | M3 | 4688.14 |  | 0
4.2 | ESCAVACAO MECANICA DE VALA EM MATERIAL 2A. CATEGORIA DE 2,01 ATE 4,00 M DE PROFUNDIDADE COM UTILIZACAO DE ESCAVADEIRA HIDRAULICA | M3 | 8157.03 |  | 0
4.3 | REATERRO E COMPACTACAO MECANICO DE VALA COM COMPACTADOR MANUAL TIPO SOQUETE VIBRATORIO | M3 | 9955.99 |  | 0
4.4 | CARGA, MANOBRAS E DESCARGA DE AREIA, BRITA, PEDRA DE MAO E SOLOS COM C T 0,54 AMINHAO BASCULANTE 6 M3 (DESCARGA LIVRE) | T | 12721.27 |  | 0
4.5 | TRANSPORTE COMERCIAL COM CAMINHAO BASCULANTE 6 M3, RODOVIA COM REVESTI MENTO PRIMÁRIO | M3XKM | 366284.5 |  | 0
4.6 | ESPALHAMENTO DE MATERIAL EM BOTA FORA, COM UTILIZACAO DE TRATOR DE ESTEIRAS DE 165 HP | M3 | 7353.34 |  | 0
4.7 | EMBASAMENTO DE MATERIAL GRANULAR - RACHAO | M3 | 1064.9 |  | 0
4.8 | ESCORAMENTO DE VALAS DESCONTINUO | M2 | 5509.42 |  | 0
4.9 | LASTRO DE BRITA | M3 | 404.77 |  | 0
4.10 | EXECUÇÃO DE LASTRO EM CONCRETO (1:2,5:6), PREPARO MANUAL | M3 | 200.71 |  | 0
4.11 | TUBO CONCRETO ARMADO CLASSE PA-1 PB NBR-8890/2007 DN 500MM PARA ÁGUAS PLUVIAIS | M | 374.5 |  | 0
4.12 | ASSENTAMENTO DE TUBOS DE CONCRETO DIAMETRO = 500MM, SIMPLES OU ARMADO, JUNTA EM ARGAMASSA 1:3 CIMENTO:AREIA | M | 374.5 |  | 0
4.13 | POCO DE VISITA PARA DRENAGEM PLUVIAL, EM CONCRETO ESTRUTURAL, DIMENSOES INTERNAS DE 90X150X80CM (LARGXCOMPXALT), PARA REDE DE 600 MM, EXCLUSOS TAMPAO E CHAMINE. | UN | 77 |  | 0
4.14 | CHAMINE P/ POCO DE VISITA EM ALVENARIA, EXCLUSOS TAMPAO E ANEL | M | 30.8 |  | 0
4.15 | TAMPAO FOFO ARTICULADO83KG CARGA MAX 12500KG DIAM ABERT 600MM P/ POCO VISITA DE REDE AGUA PLUVIAL, ESGOTO ETC | UN | 77 |  | 0
4.16 | TUBO CONCRETO ARMADO CLASSE PA-2 PB NBR-8890/2007 DN 600 MM PARA ÁGUAS PLUVIAIS | M | 1159.5 |  | 0
4.17 | ASSENTAMENTO DE TUBOS DE CONCRETO DIAMETRO = 600MM, SIMPLES OU ARMADO, JUNTA EM ARGAMASSA 1:3 CIMENTO:AREIA | M | 1159.5 |  | 0
4.18 | ASSENTAMENTO DE TAMPAO DE FERRO FUNDIDO 600 MM | UN | 77 |  | 0
4.19 | TUBO CONCRETO ARMADO CLASSE PA-2 PB NBR-8890/2007 DN 800 MM PARA ÁGUAS PLUVIAIS | M | 62.5 |  | 0
4.20 | ASSENTAMENTO DE TUBOS DE CONCRETO DIAMETRO = 800MM, SIMPLES OU ARMADO, JUNTA EM ARGAMASSA 1:3 CIMENTO:AREIA | M | 62.5 |  | 0
4.21 | TUBO CONCRETO ARMADO CLASSE PA-2 PB NBR-8890/2007 DN 1000 MM PARA ÁGUAS PLUVIAIS | M | 51.5 |  | 0
4.22 | ASSENTAMENTO DE TUBOS DE CONCRETO DIAMETRO = 1000MM, SIMPLES OU ARMADO , JUNTA EM ARGAMASSA 1:3 CIMENTO:AREIA | M | 51.5 |  | 0
4.23 | ARMACAO ACO CA-50, DIAM. 6,3 (1/4) À 12,5MM(1/2) -FORNECIMENTO/ CORTE(PERDA DE 10%) / DOBRA / COLOCAÇÃO. | KG | 93807.05 |  | 0
4.24 | CONCRETO USINADO BOMBEADO FCK=15MPA, INCLUSIVE LANCAMENTO E ADENSAMENTO | M3 | 38.93 |  | 0
4.25 | CONCRETO USINADO BOMBEADO FCK=30MPA, INCLUSIVE LANCAMENTO E ADENSAMENTO | M3 | 1172.59 |  | 0
4.26 | ESCORAMENTO DE VALAS COM PRANCHOES METALICOS - AREA CRAVADA | M2 | 446.08 |  | 0
4.27 | EXECUCAO DE CIMBRAMENTO PARA ESCORAMENTO DE FORMAS ELEVADAS DE MADEIRA (LAJES E VIGAS), ACIMA DE 3,30 M DE PE DIREITO, COM PONTALETES (8,0 X 8,0 CM) DE MADEIRA DE LEI 1A QUALIDADE E PECAS DE MADEIRA DE 2,5 X 10 ,0 CM DE 2A QUALIDADE, NAO APARELHADA. | M3 | 73.8 |  | 0
4.28 | FORMA PARA GALERIA MOLDADA | M2 | 299 |  | 0
4.29 | FORNECIMENTO DE TERRA, INCLUINDO ESCAVAÇÃO, CARGA E TRANSPORTE ATÉ A DISTÂNCIA MÉDIA DE 1,0KM, MEDIDO NO ATERRO COMPACTADO | M3 | 2779.02 |  | 0
4.31 | SARJETA EM CONCRETO, PREPARO MANUAL, COM SEIXO ROLADO, ESPESSURA = 8CM | M | 7.7 |  | 0
4.32 | BOCA DE LOBO SIMPLES | UN | 5 |  | 0
4.33 | BOCA DE LOBO DUPLA | UN | 37 |  | 0
4.34 | FORMA TABUAS MADEIRA 3A P/ PEÇAS CONCRETO ARM, REAPR 2X, MONTAGEM E DESMONTAGEM | M2 | 6679.31 |  | 0
4.35 | INSTALAÇÃO DE BOCA DE LEÃO DUPLA COM GRELHA ARTICULADA, EXCETO FORNECIMENTO DA GRELHA | UN | 53 |  | 0
4.36 | GRELHA EM FERRO FUNDIDO, DIMENSÕES 30X90CM, 85KG PARA CX RALO, FORNECIDA E ASSENTADA COM ARGAMASSA 1:4 CIMENTO:AREIA. | UN | 106 |  | 0
5 | CONTENÇÕES |  |  |  | 0
5.1 | CORTINA ATIRANTADA |  |  |  | 0
5.1.1 | CONTENÇÃO |  |  |  | 0
5.1.1.1 | FUNDAÇÃO |  |  |  | 0
5.1.1.1.1 | TAXA DE MOBILIZAÇÃO ESTACA RAIZ | UN | 1 |  | 0
5.1.1.1.2 | ESTACA TIPO RAIZ, 200MM, COM PERFURAÇÃO EM SOLO - 50T | M | 371.76 |  | 0
5.1.1.1.3 | CARGA E DESCARGA MECANICA DE SOLO UTILIZANDO CAMINHAO BASCULANTE 5,0M3 | M3 | 15.18 |  | 0
5.1.1.1.4 | TRANSPORTE COMERCIAL COM CAMINHAO BASCULANTE 6 M3, RODOVIA COM REVESTI MENTO PRIMÁRIO | M3XKM | 698.42 |  | 0
5.1.1.1.5 | ESPALHAMENTO DE MATERIAL EM BOTA FORA, COM UTILIZACAO DE TRATOR DE ESTEIRAS DE 165 HP | M3 | 15.18 |  | 0
5.1.1.2 | TIRANTES |  |  |  | 0
5.1.1.2.1 | PERFURAÇÃO PARA DRENO SUB-HORIZONTAL MAT. 1A CAT (TIRANTES) | M | 5017.79 |  | 0
5.1.1.2.2 | CARGA E DESCARGA MECANICA DE SOLO UTILIZANDO CAMINHAO BASCULANTE 5,0M3 | M3 | 51.21 |  | 0
5.1.1.2.3 | TRANSPORTE COMERCIAL COM CAMINHAO BASCULANTE 6 M3, RODOVIA COM REVESTI MENTO PRIMÁRIO | M3XKM | 2355.5 |  | 0
5.1.1.2.4 | ESPALHAMENTO DE MATERIAL EM BOTA FORA, COM UTILIZACAO DE TRATOR DE ESTEIRAS DE 165 HP | M3 | 51.21 |  | 0
5.1.1.2.5 | EXECUÇÃO DE TIRANTE PROTENDIDO CORTINA ATIRANTADA | M | 5017.79 |  | 0
5.1.1.2.6 | FORMA TABUA P/CONCRETO EM FUNDACAO S/REAPROVEITAMENTO | M2 | 3477.37 |  | 0
5.1.1.2.7 | CONCRETO USINADO BOMBEADO FCK=30MPA, INCLUSIVE LANCAMENTO E ADENSAMENTO | M3 | 521.61 |  | 0
5.1.1.2.8 | ARMACAO ACO CA-50, DIAM. 6,3 (1/4) À 12,5MM(1/2) -FORNECIMENTO/ CORTE(PERDA DE 10%) / DOBRA / COLOCAÇÃO. | KG | 62592.64 |  | 0
5.1.2 | DRENO HORIZONTAL PROFUNDO |  |  |  | 0
5.1.2.1 | PERFURAÇÃO PARA DRENO SUB-HORIZONTAL MAT. 1A CAT | M | 2196.23 |  | 0
5.1.2.2 | CARGA E DESCARGA MECANICA DE SOLO UTILIZANDO CAMINHAO BASCULANTE 5,0M3 | M3 | 22.41 |  | 0
5.1.2.3 | TRANSPORTE COMERCIAL COM CAMINHAO BASCULANTE 6 M3, RODOVIA COM REVESTI MENTO PRIMÁRIO | M3XKM | 1030.98 |  | 0
5.1.2.4 | ESPALHAMENTO DE MATERIAL EM BOTA FORA, COM UTILIZACAO DE TRATOR DE ESTEIRAS DE 165 HP | M3 | 22.41 |  | 0
5.1.2.5 | DRENO SUBHORIZONTAL - DSH 01 | M | 2196.23 |  | 0
5.1.2.6 | TUBO PVC D=2 COM MATERIAL DRENANTE PARA DRENO/BARBACA - FORNECIMENTO E INSTALACAO | M | 68.63 |  | 0
5.2 | MURO A FLEXÃO |  |  |  | 0
5.2.1 | FUNDAÇÃO |  |  |  | 0
5.2.1.1 | ESCAVACAO MANUAL DE VALA EM MATERIAL DE 1A CATEGORIA ATE 1,5M EXCLUINDO ESGOTAMENTO / ESCORAMENTO | M3 | 162.77 |  | 0
5.2.1.2 | REATERRO MANUAL COM APILOAMENTO MECÂNICO | M3 | 98.18 |  | 0
5.2.1.3 | CARGA E DESCARGA MECANICA DE SOLO UTILIZANDO CAMINHAO BASCULANTE 5,0M3 | M3 | 83.97 |  | 0
5.2.1.4 | TRANSPORTE COMERCIAL COM CAMINHAO BASCULANTE 6 M3, RODOVIA COM REVESTI MENTO PRIMÁRIO | M3XKM | 3862.48 |  | 0
5.2.1.5 | ESPALHAMENTO DE MATERIAL EM BOTA FORA, COM UTILIZACAO DE TRATOR DE ESTEIRAS DE 165 HP | M3 | 83.97 |  | 0
5.2.1.6 | LASTRO DE CONCRETO, PREPARO MECANICO | M3 | 23.25 |  | 0
5.2.1.7 | FORMA TABUA PARA CONCRETO EM FUNDACAO, C/ REAPROVEITAMENTO 2X | M2 | 51.67 |  | 0
5.2.1.8 | ARMACAO ACO CA-50, DIAM. 6,3 (1/4) À 12,5MM(1/2) -FORNECIMENTO/ CORTE(PERDA DE 10%) / DOBRA / COLOCAÇÃO. | KG | 4133.76 |  | 0
5.2.1.9 | CONCRETO USINADO BOMBEADO FCK=25MPA, INCLUSIVE LANCAMENTO E ADENSAMENTO | M3 | 41.34 |  | 0
5.2.1.10 | IMPERMEABILIZACAO DE ESTRUTURAS ENTERRADAS, COM TINTA ASFALTICA, DUAS DEMÃOS | M2 | 142.1 |  | 0
5.2.1.11 | TUBO PVC D=2 COM MATERIAL DRENANTE PARA DRENO/BARBACA - FORNECIMENTO E INSTALACAO | M | 64.59 |  | 0
5.2.2 | ESTRUTURA |  |  |  | 0
5.2.2.1 | FORMA TABUA PARA CONCRETO EM FUNDACAO, C/ REAPROVEITAMENTO 2X | M2 | 377.98 |  | 0
5.2.2.2 | ARMACAO ACO CA-50, DIAM. 6,3 (1/4) À 12,5MM(1/2) -FORNECIMENTO/ CORTE(PERDA DE 10%) / DOBRA / COLOCAÇÃO. | KG | 3779.84 |  | 0
5.2.2.3 | CONCRETO USINADO BOMBEADO FCK=25MPA, INCLUSIVE LANCAMENTO E ADENSAMENTO | M3 | 37.8 |  | 0
6 | CONTENÇÃO - ÁREA DE RISCO |  |  |  | 0
6.1 | CORTINA ATIRANTADA |  |  |  | 0
6.1.1 | SERVIÇOS PRELIMINARES- LIMPEZA DE TERRENO |  |  |  | 0
6.1.1.1 | DESMATAMENTO E LIMPEZA MECANIZADA DE TERRENO COM ARVORES ATE Ø 15CM, UTILIZANDO TRATOR DE ESTEIRAS | M2 | 50371.66 |  | 0
6.1.1.2 | CARGA E DESCARGA MECANICA DE SOLO UTILIZANDO CAMINHAO BASCULANTE 5,0M3 | M3 | 19644.95 |  | 0
6.1.1.3 | TRANSPORTE COMERCIAL COM CAMINHAO BASCULANTE 6 M3, RODOVIA COM REVESTI MENTO PRIMÁRIO | M3XKM | 903667.61 |  | 0
6.1.1.4 | ESPALHAMENTO DE MATERIAL EM BOTA FORA, COM UTILIZACAO DE TRATOR DE ESTEIRAS DE 165 HP | M3 | 19644.95 |  | 0
6.1.2 | CONTENÇÃO |  |  |  | 0
6.1.2.1 | FUNDAÇÃO |  |  |  | 0
6.1.2.1.1 | TAXA DE MOBILIZAÇÃO ESTACA RAIZ | UN | 1 |  | 0
6.1.2.1.2 | ESTACA TIPO RAIZ, 200MM, COM PERFURAÇÃO EM SOLO - 50T | M | 320 |  | 0
6.1.2.1.3 | CARGA E DESCARGA MECANICA DE SOLO UTILIZANDO CAMINHAO BASCULANTE 5,0M3 | M3 | 13.07 |  | 0
6.1.2.1.4 | TRANSPORTE COMERCIAL COM CAMINHAO BASCULANTE 6 M3, RODOVIA COM REVESTI MENTO PRIMÁRIO | M3XKM | 601.18 |  | 0
6.1.2.1.5 | ESPALHAMENTO DE MATERIAL EM BOTA FORA, COM UTILIZACAO DE TRATOR DE ESTEIRAS DE 165 HP | M3 | 13.07 |  | 0
6.1.2.2 | TIRANTES |  |  |  | 0
6.1.2.2.1 | PERFURAÇÃO PARA DRENO SUB-HORIZONTAL MAT. 1A CAT (TIRANTES) | M | 12796 |  | 0
6.1.2.2.2 | CARGA E DESCARGA MECANICA DE SOLO UTILIZANDO CAMINHAO BASCULANTE 5,0M3 | M3 | 130.58 |  | 0
6.1.2.2.3 | TRANSPORTE COMERCIAL COM CAMINHAO BASCULANTE 6 M3, RODOVIA COM REVESTI MENTO PRIMÁRIO | M3XKM | 6006.83 |  | 0
6.1.2.2.4 | ESPALHAMENTO DE MATERIAL EM BOTA FORA, COM UTILIZACAO DE TRATOR DE ESTEIRAS DE 165 HP | M3 | 130.58 |  | 0
6.1.2.2.5 | EXECUÇÃO DE TIRANTE PROTENDIDO CORTINA ATIRANTADA | M | 12796 |  | 0
6.1.2.2.6 | FORMA TABUA P/CONCRETO EM FUNDACAO S/REAPROVEITAMENTO | M2 | 6836.84 |  | 0
6.1.2.2.7 | CONCRETO USINADO BOMBEADO FCK=30MPA, INCLUSIVE LANCAMENTO E ADENSAMENTO | M3 | 1025.53 |  | 0
6.1.2.2.8 | ARMACAO ACO CA-50, DIAM. 6,3 (1/4) À 12,5MM(1/2) -FORNECIMENTO/ CORTE(PERDA DE 10%) / DOBRA / COLOCAÇÃO. | KG | 123063.12 |  | 0
6.1.3 | DRENO HORIZONTAL PROFUNDO |  |  |  | 0
6.1.3.1 | PERFURAÇÃO PARA DRENO SUB-HORIZONTAL MAT. 1A CAT | M | 5592 |  | 0
6.1.3.2 | CARGA E DESCARGA MECANICA DE SOLO UTILIZANDO CAMINHAO BASCULANTE 5,0M3 | M3 | 57.07 |  | 0
6.1.3.3 | TRANSPORTE COMERCIAL COM CAMINHAO BASCULANTE 6 M3, RODOVIA COM REVESTI MENTO PRIMÁRIO | M3XKM | 2625.05 |  | 0
6.1.3.4 | ESPALHAMENTO DE MATERIAL EM BOTA FORA, COM UTILIZACAO DE TRATOR DE ESTEIRAS DE 165 HP | M3 | 57.07 |  | 0
6.1.3.5 | DRENO SUBHORIZONTAL - DSH 01 | M | 5592 |  | 0
6.1.3.6 | TUBO PVC D=2 COM MATERIAL DRENANTE PARA DRENO/BARBACA - FORNECIMENTO E INSTALACAO | M | 111.5 |  | 0
6.1.4 | PLANTIO DE GRAMA |  |  |  | 0
6.1.1.5 | PLANTIO DE GRAMA ESMERALDA EM ROLO | M2 | 19022.5 |  | 0
7 | PAISAGISMO E URBANISMO |  |  |  | 0
7.1 | ABRIGOS DE LIXO |  |  |  | 0
7.1.1 | SERVIÇOS PRELIMINARES - LIMPEZA DO TERRENO |  |  |  | 0
7.1.1.1 | LIMPEZA MECANIZADA DE TERRENO COM REMOCAO DE CAMADA VEGETAL, UTILIZANDO MOTONIVELADORA | M2 | 32.76 |  | 0
7.1.1.2 | CARGA E DESCARGA MECANICA DE SOLO UTILIZANDO CAMINHAO BASCULANTE 5,0M3 | M3 | 12.78 |  | 0
7.1.1.3 | TRANSPORTE COMERCIAL COM CAMINHAO BASCULANTE 6 M3, RODOVIA COM REVESTI MENTO PRIMÁRIO | M3XKM | 587.71 |  | 0
7.1.1.4 | ESPALHAMENTO DE MATERIAL EM BOTA FORA, COM UTILIZACAO DE TRATOR DE ESTEIRAS DE 165 HP | M3 | 12.78 |  | 0
7.1.2 | ESCAVAÇÕES |  |  |  | 0
7.1.2.1 | ESCAVACAO MANUAL EM SOLO-PROF. ATE 1,50 M | M3 | 0.72 |  | 0
7.1.2.2 | CARGA E DESCARGA MECANICA DE SOLO UTILIZANDO CAMINHAO BASCULANTE 5,0M3 | M3 | 0.94 |  | 0
7.1.2.3 | TRANSPORTE COMERCIAL COM CAMINHAO BASCULANTE 6 M3, RODOVIA COM REVESTI MENTO PRIMÁRIO | M3XKM | 43.06 |  | 0
7.1.2.4 | ESPALHAMENTO DE MATERIAL EM BOTA FORA, COM UTILIZACAO DE TRATOR DE ESTEIRAS DE 165 HP | M3 | 0.94 |  | 0
7.1.3 | FUNDAÇÕES (SAPATA CORRIDA) |  |  |  | 0
7.1.3.1 | CONCRETO FCK=15MPA (1:2,5:3) , INCLUIDO PREPARO MECANICO, LANCAMENTO E ADENSAMENTO. | M3 | 0.18 |  | 0
7.1.3.2 | ARMACAO DE ACO CA-60 DIAM.7,0 A 8,0MM - FORNECIMENTO / CORTE (C/ PERDA DE 10%) / DOBRA / COLOCACAO. | KG | 2.61 |  | 0
7.1.3.3 | ARMACAO DE ACO CA-60 DIAM. 3,4 A 6,0MM.- FORNECIMENTO / CORTE (C/PERDADE 10%) / DOBRA / COLOCAÇÃO. | KG | 2.35 |  | 0
7.1.4 | ESTRUTURA |  |  |  | 0
7.1.4.1 | ALVENARIA DE BLOCOS DE CONCRETO ESTRUTURAL 14X19X39 CM, (ESPESSURA 14 CM) FBK = 14,0 MPA, PARA PAREDES COM ÁREA LÍQUIDA MAIOR OU IGUAL A 6M² , COM VÃOS, UTILIZANDO PALHETA. AF_12/2014 | M2 | 43.68 |  | 0
7.1.4.2 | CONCRETO GROUT, PREPARADO NO LOCAL, LANCADO E ADENSADO | M3 | 0.9 |  | 0
7.1.4.3 | ARMACAO ACO CA-50, DIAM. 6,3 (1/4) À 12,5MM(1/2) -FORNECIMENTO/ CORTE(PERDA DE 10%) / DOBRA / COLOCAÇÃO. | KG | 32.54 |  | 0
7.1.4.4 | LAJE PRE-MOLDADA P/PISO, SOBRECARGA 200KG/M2, VAOS ATE 3,50M/E=8CM, C/LAJOTAS E CAP.C/CONC FCK=20MPA, 4CM, INTER-EIXO 38CM, C/ESCORAMENTO (REAPR.3X) E FERRAGEM NEGATIVA | M2 | 32.76 |  | 0
7.1.5 | HIDRÁULICA |  |  |  | 0
7.1.5.1 | TUBO, PVC, SOLDÁVEL, DN 25MM, INSTALADO EM RAMAL DE DISTRIBUIÇÃO DE ÁGUA | M | 7 |  | 0
7.1.5.2 | TORNEIRA CROMADA 1/2" OU 3/4" PARA TANQUE, PADRÃO POPULAR - FORNECIMENTO E INSTALAÇÃO. AF_12/2013 | UN | 7 |  | 0
7.1.6 | ESQUADRIAS |  |  |  | 0
7.1.6.1 | GRADE DE FERRO EM BARRA CHATA 3/16" | M2 | 55.44 |  | 0
7.1.6.2 | COBERTURA COM TELHA DE CHAPA DE AÇO ZINCADO, ONDULADA, ESPESSURA DE 0,5MM | M2 | 40.32 |  | 0
7.1.6.3 | RUFO EM CHAPA DE ACO GALVANIZADO NUMERO 24, DESENVOLVIMENTO DE 16CM | M | 16.8 |  | 0
7.1.7 | REVESTIMENTOS |  |  |  | 0
7.1.7.1 | REVESTIMENTO CERÂMICO PARA PAREDES INTERNAS | M2 | 32.76 |  | 0
7.1.8 | PINTURA |  |  |  | 0
7.1.8.1 | PINTURA ESMALTE BRILHANTE (2 DEMAOS) SOBRE SUPERFICIE METALICA, INCLUSIVE PROTECAO COM ZARCAO (1 DEMAO) | M2 | 51.41 |  | 0
7.2 | CASAS SOBREPOSTAS |  |  |  | 0
7.2.1 | SERVIÇOS PRELIMINARES - LIMPEZA DO TERRENO , LOCAÇÃO E DEMAIS SERVIÇOS |  |  |  | 0
7.2.1.1 | PLACA DE OBRA EM CHAPA DE ACO GALVANIZADO | M2 | 60 |  | 0
7.2.1.2 | TAPUME DE CHAPA DE MADEIRA COMPENSADA (6MM) - PINTURA A CAL- APROVEITAMENTO 2 X | M2 | 1412.4 |  | 0
7.2.1.3 | LOCACAO CONVENCIONAL DE OBRA, ATRAVÉS DE GABARITO DE TABUAS CORRIDAS PONTALETADAS, COM REAPROVEITAMENTO DE 10 VEZES. | M2 | 1682.7 |  | 0
7.2.1.4 | LIMPEZA MECANIZADA DE TERRENO COM REMOCAO DE CAMADA VEGETAL, UTILIZANDO MOTONIVELADORA | M2 | 1262.7 |  | 0
7.2.1.5 | CARGA E DESCARGA MECANICA DE SOLO UTILIZANDO CAMINHAO BASCULANTE 5,0M3 | M3 | 492.45 |  | 0
7.2.1.6 | TRANSPORTE COMERCIAL COM CAMINHAO BASCULANTE 6 M3, RODOVIA COM REVESTI MENTO PRIMÁRIO | M3XKM | 22652.84 |  | 0
7.2.1.7 | ESPALHAMENTO DE MATERIAL EM BOTA FORA, COM UTILIZACAO DE TRATOR DE ESTEIRAS DE 165 HP | M3 | 492.45 |  | 0
7.2.2 | ESCAVAÇÕES |  |  |  | 0
7.2.2.1 | ESCAVACAO MECANICA, A CEU ABERTO, EM MATERIAL DE 1A CATEGORIA, COM ESCAVADEIRA HIDRAULICA, CAPACIDADE DE 0,78 M3 | M3 | 1894.05 |  | 0
7.2.2.2 | ESCAVACAO MANUAL EM SOLO-PROF. ATE 1,50 M | M3 | 294.6 |  | 0
7.2.2.3 | REATERRO COMPACTADO MANUALMENTE (VALAS DE FUNDAÇÕES) | M3 | 123.1 |  | 0
7.2.2.5 | CARGA E DESCARGA MECANICA DE SOLO UTILIZANDO CAMINHAO BASCULANTE 5,0M3 | M3 | 134.5 |  | 0
7.2.2.6 | TRANSPORTE COMERCIAL COM CAMINHAO BASCULANTE 6 M3, RODOVIA COM REVESTI MENTO PRIMÁRIO | M3XKM | 6188.9 |  | 0
7.2.2.7 | ESPALHAMENTO DE MATERIAL EM BOTA FORA, COM UTILIZACAO DE TRATOR DE ESTEIRAS DE 165 HP | M3 | 134.5 |  | 0
7.2.3 | FUNDAÇÕES |  |  |  | 0
7.2.3.1 | CONCRETO USINADO BOMBEADO FCK=25MPA, INCLUSIVE LANCAMENTO E ADENSAMENTO | M3 | 79.6 |  | 0
7.2.3.2 | ARMACAO ACO CA-50, DIAM. 6,3 (1/4) À 12,5MM(1/2) -FORNECIMENTO/ CORTE(PERDA DE 10%) / DOBRA / COLOCAÇÃO. | KG | 5095.7 |  | 0
7.2.3.3 | ARMACAO DE ACO CA-60 DIAM. 3,4 A 6,0MM.- FORNECIMENTO / CORTE (C/PERDADE 10%) / DOBRA / COLOCAÇÃO. | KG | 1273.9 |  | 0
7.2.3.4 | FORMA TABUA PARA CONCRETO EM FUNDACAO, C/ REAPROVEITAMENTO 2X | M2 | 637 |  | 0
7.2.3.5 | LASTRO DE BRITA | M3 | 29 |  | 0
7.2.3.6 | LASTRO DE CONCRETO, PREPARO MECANICO, INCLUSO ADITIVO IMPERMEABILIZANTE | M3 | 14.5 |  | 0
7.2.3.7 | ESTACA PRE-MOLDADA CONCRETO ARMADO 20 T, INCLUSIVE CRAVACAO/EMENDAS. | M | 2900 |  | 0
7.2.3.8 | ESTACA CONCRETO ARMADO CENTRIFUGADO D=20 CM, 25 A 30T INCL CRAVACAO/EMENDAS | M | 300 |  | 0
7.2.4 | ESTRUTURA |  |  |  | 0
7.2.4.1 | ALVENARIA DE BLOCOS DE CONCRETO ESTRUTURAL 14X19X39 CM, (ESPESSURA 14 CM) FBK = 14,0 MPA, PARA PAREDES COM ÁREA LÍQUIDA MAIOR OU IGUAL A 6M² , COM VÃOS, UTILIZANDO PALHETA. AF_12/2014 | M2 | 5706.4 |  | 0
7.2.4.2 | CONCRETO GROUT, PREPARADO NO LOCAL, LANCADO E ADENSADO | M3 | 125.99 |  | 0
7.2.4.3 | ARMACAO ACO CA-50, DIAM. 6,3 (1/4) À 12,5MM(1/2) -FORNECIMENTO/ CORTE(PERDA DE 10%) / DOBRA / COLOCAÇÃO. | KG | 7425.6 |  | 0
7.2.4.4 | ESCADA EM CONCRETO ARMADO, FCK = 15 MPA, MOLDADA IN LOCO | M3 | 16.92 |  | 0
7.2.4.5 | LAJE PRE-MOLDADA P/PISO, SOBRECARGA 200KG/M2, VAOS ATE 3,50M/E=8CM, C/LAJOTAS E CAP.C/CONC FCK=20MPA, 4CM, INTER-EIXO 38CM, C/ESCORAMENTO (REAPR.3X) E FERRAGEM NEGATIVA | M2 | 4075.34 |  | 0
7.2.5 | VEDOS |  |  |  | 0
7.2.5.1 | ALVENARIA DE VEDAÇÃO DE BLOCOS VAZADOS DE CONCRETO DE 9X19X39CM ARGAMASSA DE ASSENTAMENTO COM PREPARO MANUAL. | M2 | 1500.9 |  | 0
7.2.6 | ESQUADRIAS |  |  |  | 0
7.2.6.1 | PORTA DE FERRO DE ABRIR TIPO BARRA CHATA, COM REQUADRO E GUARNICAO COMPLETA | M2 | 258.3 |  | 0
7.2.6.2 | PORTA DE MADEIRA COMPENSADA LISA PARA PINTURA, 0,80X2,10M, INCLUSO ADUELA 2A, ALIZAR 2A E DOBRADICA | UN | 120 |  | 0
7.2.6.3 | PORTA DE MADEIRA COMPENSADA LISA PARA PINTURA, 70X210X3,5CM, INCLUSO ADUELA 2A, ALIZAR 2A E DOBRADICAS | UN | 60 |  | 0
7.2.6.4 | FECHADURA DE EMBUTIR COMPLETA, PARA PORTAS EXTERNAS, PADRAO DE ACABAMENTO POPULAR | UN | 180 |  | 0
7.2.6.5 | JANELA BASCULANTE DE FERRO EM CANTONEIRA 5/8"X1/8", LINHA POPULAR | M2 | 725.7 |  | 0
7.2.6.6 | VIDRO FANTASIA TIPO CANELADO, ESPESSURA 4MM | M2 | 599.99 |  | 0
7.2.6.7 | VIDRO FANTASIA MARTELADO 4MM | M2 | 172.2 |  | 0
7.2.6.8 | GUARDA-CORPO EM TUBO DE ACO GALVANIZADO 1 1/2" | M2 | 289.5 |  | 0
7.2.6.9 | CORRIMAO EM TUBO ACO GALVANIZADO 3/4" COM BRACADEIRA | M | 351 |  | 0
7.2.7 | INSTALAÇÕES HIDRÁULICAS |  |  |  | 0
7.2.7.1 | CAIXA PARA HIDROMETRO CONCRETO PRE-MOLDADO - FORNECIMENTO E INSTALACAO | UN | 60 |  | 0
7.2.7.2 | KIT CAVALETE PVC COM REGISTRO 3/4" - FORNECIMENTO E INSTALRAMAL PREDIAL | UN | 60 |  | 0
7.2.7.3 | HIDROMETRO 5,00M3/H, D=3/4" - FORNECIMENTO E INSTALACAO | UN | 60 |  | 0
7.2.7.4 | CAIXA DE INSPEÇÃO EM ALVENARIA DE TIJOLO MACIÇO 60X60X60CM, REVESTIDA INTERNAMENTO COM BARRA LISA (CIMENTO E AREIA, TRAÇO 1:4) E=2,0CM, COM TAMPA PRÉ-MOLDADA DE CONCRETO E FUNDO DE CONCRETO 15MPA TIPO C - ESCAVAÇÃO E CONFECÇÃO | UN | 60 |  | 0
7.2.7.5 | RAMAL PREDIAL DE ESGOTO EM TUBO PVC ESGOTO DN 100MM - FORNECIMENTO, INSTALACAO, ESCAVACAO E REATERRO | M | 120 |  | 0
7.2.7.6 | REGISTRO GAVETA BRUTO EM LATAO FORJADO, BITOLA 3/4 " | UN | 60 |  | 0
7.2.7.7 | BANCADA DE MÁRMORE SINTÉTICO 120 X 60CM, COM CUBA INTEGRADA - FORNECIMENTO E INSTALAÇÃO. AF_12/2013_P | UN | 60 |  | 0
7.2.7.8 | TORNEIRA CROMADA LONGA, DE PAREDE, 1/2" OU 3/4", PARA PIA DE COZINHA,PADRÃO POPULAR - FORNECIMENTO E INSTALAÇÃO. AF_12/2013 | UN | 60 |  | 0
7.2.7.9 | TANQUE DE MÁRMORE SINTÉTICO SUSPENSO, 22L OU EQUIVALENTE - FORNECIMENTO E INSTALAÇÃO. AF_12/2013_P | UN | 60 |  | 0
7.2.7.10 | TORNEIRA CROMADA 1/2" OU 3/4" PARA TANQUE, PADRÃO POPULAR - FORNECIMENTO E INSTALAÇÃO. AF_12/2013 | UN | 120 |  | 0
7.2.7.11 | LAVATÓRIO LOUÇA BRANCA SUSPENSO, 29,5 X 39CM OU EQUIVALENTE, PADRÃO POPULAR - FORNECIMENTO E INSTALAÇÃO. AF_12/2013_P | UN | 60 |  | 0
7.2.7.12 | TORNEIRA CROMADA DE MESA, 1/2" OU 3/4", PARA LAVATÓRIO, PADRÃO POPULAR - FORNECIMENTO E INSTALAÇÃO. AF_12/2013 | UN | 60 |  | 0
7.2.7.13 | ENGATE OU RABICHO FLEXIVEL PLASTICO (PVC OU ABS) BRANCO 1/2" X 40CM | UN | 120 |  | 0
7.2.7.14 | SIFÃO DO TIPO GARRAFA EM PVC 1.1/4" - FORNECIMENTO E INSTALAÇÃO. AF_12/2013 | UN | 180 |  | 0
7.2.7.15 | VÁLVULA EM PLÁSTICO 1" PARA PIA, TANQUE OU LAVATÓRIO, COM OU SEM LADRÃO - FORNECIMENTO E INSTALAÇÃO. AF_12/2013 | UN | 180 |  | 0
7.2.7.16 | REGISTRO GAVETA COM ACABAMENTO E CANOPLA CROMADOS, SIMPLES, BITOLA 3/4 " | UN | 180 |  | 0
7.2.7.17 | REGISTRO PRESSAO COM ACABAMENTO E CANOPLA CROMADA, SIMPLES, BITOLA 3/4 " | UN | 60 |  | 0
7.2.7.18 | VASO SANITÁRIO SIFONADO COM CAIXA ACOPLADA LOUÇA BRANCA - PADRÃO MÉDIO - FORNECIMENTO E INSTALAÇÃO. AF_12/2013_P | UN | 60 |  | 0
7.2.7.19 | CAIXA SIFONADA, PVC, DN 100 X 100 X 50 MM, JUNTA ELÁSTICA, FORNECIDA E INSTALADA EM RAMAL DE DESCARGA OU EM RAMAL DE ESGOTO SANITÁRIO | UN | 180 |  | 0
7.2.7.20 | TUBO, PVC, SOLDÁVEL, DN 25MM, INSTALADO EM RAMAL DE DISTRIBUIÇÃO DE ÁGUA | M | 1215 |  | 0
7.2.7.21 | TUBO PVC, SERIE NORMAL, ESGOTO PREDIAL, DN 40 MM, FORNECIDO E INSTALADO | M | 720 |  | 0
7.2.7.22 | TUBO PVC, SERIE NORMAL, ESGOTO PREDIAL, DN 50 MM, FORNECIDO E INSTALADO | M | 1440 |  | 0
7.2.7.23 | TUBO PVC, SERIE NORMAL, ESGOTO PREDIAL, DN 75 MM, FORNECIDO E INSTALADO | M | 360 |  | 0
7.2.7.24 | TUBO PVC, SERIE NORMAL, ESGOTO PREDIAL, DN 100 MM, FORNECIDO E INSTALADO | M | 360 |  | 0
7.2.7.25 | TORNEIRA DE BOIA VAZAO TOTAL 3/4 COM BALAO PLASTICO - FORNECIMENTO EINSTALACAO | UN | 720 |  | 0
7.2.7.26 | ADAPTADOR PVC ROSCAVEL C/ FLANGES E ANEL DE VEDACAO P/ CAIXA D' AGUA 3/4" | UN | 300 |  | 0
7.2.8 | INSTALAÇÕES ELÉTRICAS |  |  |  | 0
7.2.8.1 | QUADRO DE DISTRIBUICAO DE ENERGIA P/ 6 DISJUNTORES TERMOMAGNETICOS MONOPOLARES SEM BARRAMENTO, DE EMBUTIR, EM CHAPA METALICA - FORNECIMENTO E INSTALACAO | UN | 60 |  | 0
7.2.8.2 | DISJUNTOR TERMOMAGNETICO BIPOLAR PADRAO NEMA (AMERICANO) 10 A 50A 240V , FORNECIMENTO E INSTALACAO | UN | 360 |  | 0
7.2.8.3 | TOMADA PARA TELEFONE DE 4 POLOS PADRAO TELEBRAS - FORNECIMENTO E INSTALACAO | UN | 60 |  | 0
7.2.8.4 | INTERRUPTOR PULSADOR DE CAMPAINHA OU MINUTERIA 2A/250V C/ CAIXA - FORNECIMENTO E INSTALACAO | UN | 60 |  | 0
7.2.8.5 | INTERRUPTOR SIMPLES DE EMBUTIR 10A/250V 1 TECLA, SEM PLACA - FORNECIMENTO E INSTALACAO | UN | 420 |  | 0
7.2.8.6 | TOMADA DE EMBUTIR 2P+T 10A/250V C/ PLACA - FORNECIMENTO E INSTALACAO | UN | 720 |  | 0
7.2.8.7 | TOMADA DE EMBUTIR 2P+T 20A/250V C/ PLACA - FORNECIMENTO E INSTALACAO | UN | 120 |  | 0
7.2.8.8 | BOCAL/SOQUETE/RECEPTACULO DE PORCELANA | UN | 420 |  | 0
7.2.8.9 | CABO DE COBRE ISOLAMENTO TERMOPLASTICO 0,6/1KV 2,5MM2 ANTI-CHAMA - FORNECIMENTO E INSTALACAO | M | 10890 |  | 0
7.2.8.10 | CABO DE COBRE ISOLAMENTO TERMOPLASTICO 0,6/1KV 4MM2 ANTI-CHAMA - FORNECIMENTO E INSTALACAO | M | 1380 |  | 0
7.2.8.11 | CABO DE COBRE ISOLAMENTO TERMOPLASTICO 0,6/1KV 6MM2 ANTI-CHAMA - FORNECIMENTO E INSTALACAO | M | 540 |  | 0
7.2.8.12 | CABO DE COBRE ISOLAMENTO TERMOPLASTICO 0,6/1KV 10MM2 ANTI-CHAMA - FORNECIMENTO E INSTALACAO | M | 360 |  | 0
7.2.8.13 | ELETRODUTO DE ACO GALVANIZADO ELETROLITICO DN 20MM (3/4"), TIPO LEVE, INCLUSIVE CONEXOES - FORNECIMENTO E INSTALACAO | M | 5148 |  | 0
7.2.9 | REVESTIMENTOS |  |  |  | 0
7.2.9.1 | CHAPISCO APLICADO SOMENTE EM PILARES E VIGAS DAS PAREDES INTERNAS, COM ARGAMASSA TRAÇO 1:3 COM PREPARO EM MISTURADOR | M2 | 7207.3 |  | 0
7.2.9.2 | REBOCO ARGAMASSA TRACO 1:2 (CAL E AREIA FINA PENEIRADA), ESPESSURA 0,5 CM, PREPARO MANUAL DA ARGAMASSA | M2 | 7207.3 |  | 0
7.2.9.3 | REVESTIMENTO CERÂMICO PARA PAREDES INTERNAS | M2 | 659.25 |  | 0
7.2.9.4 | FORRO DE GESSO EM PLACAS 60X60CM, ESPESSURA 1,2CM, INCLUSIVE FIXACAO COM ARAME | M2 | 115.2 |  | 0
7.2.9.5 | APLICAÇÃO MANUAL DE GESSO DESEMPENADO (SEM TALISCAS) , COM ESPESSURA DE 0,5CM | M2 | 3000 |  | 0
7.2.10 | PISOS |  |  |  | 0
7.2.10.1 | PISO CIMENTADO E=1,5CM C/ARGAMASSA 1:3 CIMENTO AREIA ALISADO COLHERSOBRE BASE EXISTENTE. | M2 | 3000 |  | 0
7.2.10.2 | REVESTIMENTO CERÂMICO PARA PISO COM PLACAS TIPO GRÊS DE DIMENSÕES 35X35 CM | M2 | 468 |  | 0
7.2.11 | PINTURA |  |  |  | 0
7.2.11.1 | APLICAÇÃO DE FUNDO SELADOR ACRÍLICO EM PAREDES, UMA DEMÃO | M2 | 6189.12 |  | 0
7.2.11.2 | APLICAÇÃO MANUAL DE PINTURA COM TINTA LÁTEX ACRÍLICA EM PAREDES, DUAS DEMÃOS | M2 | 6189.12 |  | 0
7.2.11.3 | PINTURA EM VERNIZ SINTETICO BRILHANTE EM MADEIRA, TRES DEMAOS | M2 | 594.72 |  | 0
7.2.11.4 | PINTURA ESMALTE BRILHANTE (2 DEMAOS) SOBRE SUPERFICIE METALICA, INCLUSIVE PROTECAO COM ZARCAO (1 DEMAO) | M2 | 823.14 |  | 0
7.2.11.5 | VERNIZ POLIURETANO BRILHANTE EM CONCRETO OU TIJOLO, TRES DEMAOS | M2 | 6070 |  | 0
7.2.11.6 | LOCACAO MENSAL DE ANDAIME METALICO TIPO FACHADEIRO, INCLUSIVE MONTAGEM | M2 | 34020 |  | 0
7.2.12 | COBERTURA |  |  |  | 0
7.2.12.1 | ESTRUTURA EM MADEIRA APARELHADA, PARA TELHA ONDULADA DE FIBROCIMENTO, ALUMINIO OU PLASTICA, APOIADA EM LAJE OU PAREDE | M2 | 60 |  | 0
7.2.12.2 | COBERTURA COM TELHA DE FIBROCIMENTO ONDULADA, ESPESSURA 4 MM, INCLUSOS ACESSORIOS DE FIXACAO, EXCLUINDO MADEIRAMENTO | M2 | 60 |  | 0
7.2.12.3 | RUFO EM CHAPA DE ACO GALVANIZADO NUMERO 24, DESENVOLVIMENTO DE 16CM | M | 76.5 |  | 0
7.2.12.4 | TUBO PVC DN 100 MM PARA DRENAGEM - FORNECIMENTO E INSTALACAO | M | 600 |  | 0
7.2.13 | IMPERMEABILIZAÇÕES |  |  |  | 0
7.2.13.1 | IMPERMEABILIZACAO DE ESTRUTURAS ENTERRADAS, COM TINTA ASFALTICA, DUAS DEMÃOS | M2 | 991.2 |  | 0
7.2.13.2 | CONTRAPISO EM ARGAMASSA TRAÇO 1:4 (CIMENTO E AREIA), PREPARO MECÂNICO , APLICADO EM ÁREAS MOLHADAS SOBRE LAJE, ADERIDO, ESPESSURA 2CM | M2 | 660 |  | 0
7.2.13.3 | IMPERMEABILIZACAO DE SUPERFICIE COM ARGAMASSA DE CIMENTO E AREIA (MEDIA), TRACO 1:3, COM ADITIVO IMPERMEABILIZANTE, E=2CM. | M2 | 660 |  | 0
7.2.13.4 | RALO SEMI-ESFERICO FOFO TP ABACAXI D = 100MM P/ LAJES, CALHAS ETC | UN | 60 |  | 0
7.2.13.5 | LIMPEZA FINAL DA OBRA | M2 | 3000 |  | 0
7.2.13.6 | CALHA EM MEIO TUBO DE CONCRETO SIMPLES, COM D = 30 CM | M | 300 |  | 0
7.3 | PARQUE EUGÊNIO NEGRI |  |  |  | 0
7.3.1 | FORRAÇÃO |  |  |  | 0
7.3.1.1 | PLANTIO DE GRAMA ESMERALDA EM ROLO | M2 | 3411 |  | 0
7.3.1.2 | PLANTIO DE GRAMA SAO CARLOS EM LEIVAS | M2 | 365 |  | 0
7.3.2 | ÁRVORES |  |  |  | 0
7.3.2 | PLANTIO DE ARVORE REGIONAL, ALTURA MAIOR QUE 2,00M, EM CAVAS DE 80X80X80CM | UN | 87 |  | 0
7.3.3 | ARBUSTOS |  |  |  | 0
7.3.3.1 | PLANTIO DE ARBUSTO, ALTURA MAIOR QUE 1,00M, EM CAVAS DE 80X80X80CM | UN | 418 |  | 0
7.3.4 | PISOS E ESCADAS |  |  |  | 0
7.3.4.1 | PISO DE CONCRETO ACABAMENTO RÚSTICO ESPESSURA 7CM | M2 | 81.5 |  | 0
7.3.4.2 | PAVIMENTACAO EM BLOCOS DE CONCRETO SEXTAVADO, ESPESSURA 6 CM, JUNTA RÍGIDA, COM ARGAMASSA NO TRACO 1:4 (CIMENTO E AREIA), ASSENTADOS SOBRE COLCHAO DE PO DE PEDRA, COM APOIO DE CAMINHÃO TOCO. | M2 | 2540.74 |  | 0
7.3.4.3 | ESCADA EM CONCRETO ARMADO, FCK = 15 MPA, MOLDADA IN LOCO | M3 | 10 |  | 0
7.3.5 | FONTE |  |  |  | 0
7.3.5.1 | SERVIÇOS PRELIMINARES - LIMPEZA DO TERRENO E LOCAÇÃO |  |  |  | 0
7.3.5.1.1 | DESMATAMENTO E LIMPEZA MECANIZADA DE TERRENO COM ARVORES ATE Ø 15CM, UTILIZANDO TRATOR DE ESTEIRAS | M2 | 19.63 |  | 0
7.3.5.1.2 | CARGA E DESCARGA MECANICA DE SOLO UTILIZANDO CAMINHAO BASCULANTE 5,0M3 | M3 | 7.66 |  | 0
7.3.5.1.3 | TRANSPORTE COMERCIAL COM CAMINHAO BASCULANTE 6 M3, RODOVIA COM REVESTI MENTO PRIMÁRIO | M3XKM | 352.25 |  | 0
7.3.5.1.4 | ESPALHAMENTO DE MATERIAL EM BOTA FORA, COM UTILIZACAO DE TRATOR DE ESTEIRAS DE 165 HP | M3 | 7.66 |  | 0
7.3.5.1.5 | LOCACAO CONVENCIONAL DE OBRA, ATRAVÉS DE GABARITO DE TABUAS CORRIDAS PONTALETADAS, COM REAPROVEITAMENTO DE 10 VEZES. | M2 | 19.63 |  | 0
7.3.5.2 | ESCAVAÇÕES |  |  |  | 0
7.3.5.2.1 | ESCAVACAO MANUAL EM SOLO-PROF. ATE 1,50 M | M3 | 2.4 |  | 0
7.3.5.2.2 | REATERRO DE VALAS / CAVAS, COMPACTADA A MAÇO, EM CAMADAS DE ATÉ 30 CM. | M3 | 1.59 |  | 0
7.3.5.3 | FONTE |  |  |  | 0
7.3.5.3.1 | CONCRETO USINADO BOMBEADO FCK=25MPA, INCLUSIVE LANCAMENTO E ADENSAMENTO | M3 | 0.81 |  | 0
7.3.5.3.2 | ESTACA A TRADO (BROCA) DIAMETRO = 20 CM, EM CONCRETO MOLDADO IN LOCO, 15 MPA, SEM ARMACAO. | M | 4.5 |  | 0
7.3.5.3.3 | LASTRO DE BRITA | M3 | 0.5 |  | 0
7.3.5.3.4 | ARMACAO ACO CA-50, DIAM. 6,3 (1/4) À 12,5MM(1/2) -FORNECIMENTO/ CORTE(PERDA DE 10%) / DOBRA / COLOCAÇÃO. | KG | 52.08 |  | 0
7.3.5.3.5 | ARMACAO DE ACO CA-60 DIAM. 3,4 A 6,0MM.- FORNECIMENTO / CORTE (C/PERDADE 10%) / DOBRA / COLOCAÇÃO. | KG | 13.02 |  | 0
7.3.5.3.6 | FORMA TABUA PARA CONCRETO EM FUNDACAO C/ REAPROVEITAMENTO 5X | M2 | 3.96 |  | 0
7.3.5.3.7 | FORMA CURVA EM TABUA 3A P/VIGA, PILAR E PAREDE. | M2 | 2.83 |  | 0
7.3.5.3.8 | LAJE PRE-MOLDADA P/FORRO, SOBRECARGA 100KG/M2, VAOS ATE 3,50M/E=8CM, C/LAJOTAS E CAP.C/CONC FCK=20MPA, 3CM, INTER-EIXO 38CM, C/ESCORAMENTO (REAPR.3X) E FERRAGEM NEGATIVA | M2 | 19.63 |  | 0
7.3.5.3.9 | CONCRETO FCK=15MPA, VIRADO EM BETONEIRA, SEM LANCAMENTO, COM IMPERMEABILIZANTE | M3 | 0.09 |  | 0
7.3.5.3.10 | SIFÃO DO TIPO GARRAFA EM METAL CROMADO 1 X 1.1/2" - FORNECIMENTO E INSTALAÇÃO. AF_12/2013 | UN | 2 |  | 0
7.3.5.3.11 | VÁLVULA EM PLÁSTICO CROMADO TIPO AMERICANA 3.1/2" X 1.1/2" SEM ADAPTADOR PARA PIA - FORNECIMENTO E INSTALAÇÃO. AF_12/2013 | UN | 2 |  | 0
7.3.5.3.12 | ALVENARIA DE BLOCOS DE CONCRETO ESTRUTURAL 14X19X39 CM, (ESPESSURA 14 CM) FBK = 14,0 MPA, PARA PAREDES COM ÁREA LÍQUIDA MAIOR OU IGUAL A 6M² , COM VÃOS, UTILIZANDO PALHETA. AF_12/2014 | M2 | 2.8 |  | 0
7.3.5.3.13 | CONCRETO GROUT, PREPARADO NO LOCAL, LANCADO E ADENSADO | M3 | 0.05 |  | 0
7.3.5.3.14 | CHAPISCO APLICADO SOMENTE EM PILARES E VIGAS DAS PAREDES INTERNAS, COM ARGAMASSA TRAÇO 1:3 COM PREPARO EM MISTURADOR | M2 | 2.8 |  | 0
7.3.5.3.15 | EMBOÇO, PARA RECEBIMENTO DE CERÂMICA, EM ARGAMASSA TRAÇO 1:2:8, PREPAR O MECÂNICO , APLICADO MANUALMENTE EM FACES INTERNAS DE PAREDES ESPESSURA DE 20MM | M2 | 2.8 |  | 0
7.3.5.3.16 | TORNEIRA CROMADA 1/2" OU 3/4" PARA TANQUE, PADRÃO MÉDIO - FORNECIMENTO E INSTALAÇÃO. AF_12/2013 | UN | 3 |  | 0
7.3.5.3.17 | GRELHA DE FERRO PERFILADO PARA CANALETA | UN | 2 |  | 0
7.3.6 | BANCO DE CONCRETO |  |  |  | 0
7.3.6.1 | ALVENARIA DE BLOCOS DE CONCRETO ESTRUTURAL 14X19X39 CM, (ESPESSURA 14 CM) FBK = 14,0 MPA, PARA PAREDES COM ÁREA LÍQUIDA MAIOR OU IGUAL A 6M² , COM VÃOS, UTILIZANDO PALHETA. AF_12/2014 | M2 | 12.2 |  | 0
7.3.6.2 | CONCRETO GROUT, PREPARADO NO LOCAL, LANCADO E ADENSADO | M3 | 0.13 |  | 0
7.3.6.3 | CONCRETO FCK=15MPA, PREPARO COM BETONEIRA, SEM LANCAMENTO | M3 | 0.76 |  | 0
7.3.6.4 | ARMACAO ACO CA-50, DIAM. 6,3 (1/4) À 12,5MM(1/2) -FORNECIMENTO/ CORTE(PERDA DE 10%) / DOBRA / COLOCAÇÃO. | KG | 48.8 |  | 0
7.3.6.5 | ARMACAO DE ACO CA-60 DIAM. 3,4 A 6,0MM.- FORNECIMENTO / CORTE (C/PERDADE 10%) / DOBRA / COLOCAÇÃO. | KG | 12.2 |  | 0
7.3.6.6 | FORMA PARA ESTRUTURAS DE CONCRETO (PILAR, VIGA E LAJE) EM CHAPA DE MADEIRA COMPENSADA RESINADA, DE 1,10 X 2,20, ESPESSURA = 12 MM, 03 UTILIZACOES. (FABRICACAO, MONTAGEM E DESMONTAGEM) | M2 | 7.63 |  | 0
7.3.7 | FLOREIRA |  |  |  | 0
7.3.7.1 | ESCAVAÇÕES |  |  |  | 0
7.3.7.1.1 | ESCAVACAO MANUAL EM SOLO-PROF. ATE 1,50 M | M3 | 0.38 |  | 0
7.3.7.1.2 | CARGA E DESCARGA MECANICA DE SOLO UTILIZANDO CAMINHAO BASCULANTE 5,0M3 | M3 | 0.49 |  | 0
7.3.7.1.3 | TRANSPORTE COMERCIAL COM CAMINHAO BASCULANTE 6 M3, RODOVIA COM REVESTI MENTO PRIMÁRIO | M3XKM | 22.6 |  | 0
7.3.7.1.4 | ESPALHAMENTO DE MATERIAL EM BOTA FORA, COM UTILIZACAO DE TRATOR DE ESTEIRAS DE 165 HP | M3 | 0.49 |  | 0
7.3.7.2 | FLOREIRA |  |  |  | 0
7.3.7.2.1 | LASTRO DE BRITA | M3 | 1.79 |  | 0
7.3.7.2.2 | TERRA PREPARADA PARA PLANTIO | M3 | 2.36 |  | 0
7.3.7.2.3 | PLANTIO DE GRAMA SAO CARLOS EM LEIVAS | M2 | 9.42 |  | 0
7.3.7.2.4 | PLANTIO DE ARVORE REGIONAL, ALTURA MAIOR QUE 2,00M, EM CAVAS DE 80X80X80CM | UN | 3 |  | 0
7.3.7.2.5 | ALVENARIA DE BLOCOS DE CONCRETO ESTRUTURAL 14X19X39 CM, (ESPESSURA 14 CM) FBK = 14,0 MPA, PARA PAREDES COM ÁREA LÍQUIDA MAIOR OU IGUAL A 6M² , COM VÃOS, UTILIZANDO PALHETA. AF_12/2014 | M2 | 11.34 |  | 0
7.3.7.2.6 | CONCRETO GROUT, PREPARADO NO LOCAL, LANCADO E ADENSADO | M3 | 0.12 |  | 0
7.3.7.2.7 | CONCRETO FCK=15MPA, PREPARO COM BETONEIRA, SEM LANCAMENTO | M3 | 1.26 |  | 0
7.3.7.2.8 | ARMACAO ACO CA-50, DIAM. 6,3 (1/4) À 12,5MM(1/2) -FORNECIMENTO/ CORTE(PERDA DE 10%) / DOBRA / COLOCAÇÃO. | KG | 80.64 |  | 0
7.3.7.2.9 | ARMACAO DE ACO CA-60 DIAM. 3,4 A 6,0MM.- FORNECIMENTO / CORTE (C/PERDADE 10%) / DOBRA / COLOCAÇÃO. | KG | 20.16 |  | 0
7.3.7.2.10 | FORMA PARA ESTRUTURAS DE CONCRETO (PILAR, VIGA E LAJE) EM CHAPA DE MADEIRA COMPENSADA RESINADA, DE 1,10 X 2,20, ESPESSURA = 12 MM, 03 UTILIZACOES. (FABRICACAO, MONTAGEM E DESMONTAGEM) | M2 | 12.6 |  | 0
7.3.8 | ARQUIBANCADA |  |  |  | 0
7.3.8.1 | ESCAVAÇÕES |  |  |  | 0
7.3.8.1.1 | ESCAVACAO MANUAL EM SOLO-PROF. ATE 1,50 M | M3 | 3.54 |  | 0
7.3.8.1.2 | CARGA E DESCARGA MECANICA DE SOLO UTILIZANDO CAMINHAO BASCULANTE 5,0M3 | M3 | 4.6 |  | 0
7.3.8.1.3 | TRANSPORTE COMERCIAL COM CAMINHAO BASCULANTE 6 M3, RODOVIA COM REVESTI MENTO PRIMÁRIO | M3XKM | 211.69 |  | 0
7.3.8.1.4 | ESPALHAMENTO DE MATERIAL EM BOTA FORA, COM UTILIZACAO DE TRATOR DE ESTEIRAS DE 165 HP | M3 | 4.6 |  | 0
7.3.8.2 | ARQUIBANCADA |  |  |  | 0
7.3.8.2.1 | LASTRO DE BRITA | M3 | 1.18 |  | 0
7.3.8.2.2 | ALVENARIA DE BLOCOS DE CONCRETO ESTRUTURAL 14X19X39 CM, (ESPESSURA 14 CM) FBK = 14,0 MPA, PARA PAREDES COM ÁREA LÍQUIDA MAIOR OU IGUAL A 6M² , COM VÃOS, UTILIZANDO PALHETA. AF_12/2014 | M2 | 35.4 |  | 0
7.3.8.2.3 | CONCRETO GROUT, PREPARADO NO LOCAL, LANCADO E ADENSADO | M3 | 0.37 |  | 0
7.3.8.2.4 | PISO DE CONCRETO ACABAMENTO RÚSTICO ESPESSURA 7CM | M2 | 61.95 |  | 0
7.3.8.2.5 | PISO CIMENTADO TRACO 1:3 (CIMENTO/AREIA) ACABAMENTO LISO PREPARO MANUAL DA ARGAMASSA INCLUSO ADITIVO IMPERMEABILIZANTE | M2 | 61.95 |  | 0
7.3.9 | GUARDA-CORPO |  |  |  | 0
7.3.9.1 | GUARDA-CORPO EM TUBO DE ACO GALVANIZADO 1 1/2" | M2 | 509.58 |  | 0
7.3.9.2 | PINTURA ESMALTE BRILHANTE (2 DEMAOS) SOBRE SUPERFICIE METALICA, INCLUSIVE PROTECAO COM ZARCAO (1 DEMAO) | M2 | 101.92 |  | 0
7.3.10 | BACIA DE RETENÇÃO |  |  |  | 0
7.3.10.1 | CAMADA DRENANTE COM BRITA NUM 3 | M3 | 48 |  | 0
7.3.10.2 | COLCHAO DRENANTE C/ 30CM PEDRA BRITADA N.3/FILTRO TRANSICAO MANTA GEOTEXTIL 100% POLIPROPILENO OU POLIESTER INCL FORNEC/COLOCMAT | M2 | 240 |  | 0
7.3.11 | MOBILIÁRIO |  |  |  | 0
7.3.11.1 | LIXEIRA JUNTO AO ALINHAMENTO COM REVESTIMENTO INTERNO EM AZULEJOS | UN | 27 |  | 0
7.3.11.2 | POSTE METALICO DECORATIVO EXTERNO P/ JARDIM H = 2,50M D = 75MM C/ 2 LUMINARIA PARA LAMPADA INCANDESCENTE - FORNECIMENTO E INSTALACAO | UN | 26 |  | 0
7.3.11.3 | REBAIXAMENTO DE GUIA | M | 15 |  | 0
7.3.11.4 | PLANTIO DE ARBUSTO, ALTURA MAIOR QUE 1,00M, EM CAVAS DE 80X80X80CM | UN | 40 |  | 0
7.3.11.5 | PLANTIO DE ARVORE REGIONAL, ALTURA MAIOR QUE 2,00M, EM CAVAS DE 80X80X80CM | UN | 296.5 |  | 0
7.4 | ESCADAS E VIELAS |  |  |  | 0
7.4.1 | ESCADAS |  |  |  | 0
7.4.1.1 | ESTACA A TRADO(BROCA) D=25CM C/CONCRETO FCK=15MPA+20KG ACO/M3 MO LD.IN-LOCO | M | 1224 |  | 0
7.4.1.2 | CORTE E PREPARO EM CABECA DE ESTACA | UN | 408 |  | 0
7.4.1.3 | CARGA E DESCARGA MECANICA DE SOLO UTILIZANDO CAMINHAO BASCULANTE 5,0M3 | M3 | 78.07 |  | 0
7.4.1.4 | TRANSPORTE COMERCIAL COM CAMINHAO BASCULANTE 6 M3, RODOVIA COM REVESTI MENTO PRIMÁRIO | M3XKM | 3591.14 |  | 0
7.4.1.5 | ESPALHAMENTO DE MATERIAL EM BOTA FORA, COM UTILIZACAO DE TRATOR DE ESTEIRAS DE 165 HP | M3 | 78.07 |  | 0
7.4.1.6 | BASE DE BRITA GRADUADA TRATADA COM CIMENTO - BGTC | M3 | 15.47 |  | 0
7.4.1.7 | PISO CIMENTADO TRACO 1:4 (CIMENTO E AREIA) ACABAMENTO LISO ESPESSURA 2,5CM PREPARO MANUAL DA ARGAMASSA | M2 | 708.48 |  | 0
7.4.1.8 | CONCRETO USINADO BOMBEADO FCK=20MPA, INCLUSIVE LANCAMENTO E ADENSAMENTO | M3 | 41.48 |  | 0
7.4.1.9 | FORMA TABUA P/CONCRETO EM FUNDACAO S/REAPROVEITAMENTO | M2 | 332.31 |  | 0
7.4.1.10 | ARMACAO ACO CA-50, DIAM. 6,3 (1/4) À 12,5MM(1/2) -FORNECIMENTO/ CORTE(PERDA DE 10%) / DOBRA / COLOCAÇÃO. | KG | 2903.59 |  | 0
7.4.2 | PAVIMENTO DE CONCRETO - VIAS |  |  |  | 0
7.4.2.1 | ESCAVACAO MECANICA CAMPO ABERTO EM SOLO EXCETO ROCHA ATE 2,00M PROFUNDIDADE | M3 | 1856.26 |  | 0
7.4.2.2 | CARGA E DESCARGA MECANICA DE SOLO UTILIZANDO CAMINHAO BASCULANTE 5,0M3 | M3 | 2413.14 |  | 0
7.4.2.3 | TRANSPORTE COMERCIAL COM CAMINHAO BASCULANTE 6 M3, RODOVIA COM REVESTI MENTO PRIMÁRIO | M3XKM | 111004.45 |  | 0
7.4.2.4 | ESPALHAMENTO DE MATERIAL EM BOTA FORA, COM UTILIZACAO DE TRATOR DE ESTEIRAS DE 165 HP | M3 | 2413.14 |  | 0
7.4.2.5 | CONCR.CIMENTO PORTLAND C/EQUIP.PEQUENO PORTE AC/BC | M3 | 1168.76 |  | 0
7.4.2.6 | EMBASAMENTO DE MATERIAL GRANULAR - RACHAO | M3 | 687.5 |  | 0
7.4.3 | VIELAS TIPO 1 - CALÇAMENTO E ESCADAS SOBRE PERFIL DE SOLO EXISTENTE |  |  |  | 0
7.4.3.1 | SERVIÇOS PRELIMINARES - LIMPEZA DO TERRENO E LOCAÇÃO |  |  |  | 0
7.4.3.1.1 | LIMPEZA MECANIZADA DE TERRENO COM REMOCAO DE CAMADA VEGETAL, UTILIZANDO MOTONIVELADORA | M2 | 5357.26 |  | 0
7.4.3.1.2 | CARGA E DESCARGA MECANICA DE SOLO UTILIZANDO CAMINHAO BASCULANTE 5,0M3 | M3 | 2089.33 |  | 0
7.4.3.1.3 | TRANSPORTE COMERCIAL COM CAMINHAO BASCULANTE 6 M3, RODOVIA COM REVESTI MENTO PRIMÁRIO | M3XKM | 96109.24 |  | 0
7.4.3.1.4 | ESPALHAMENTO DE MATERIAL EM BOTA FORA, COM UTILIZACAO DE TRATOR DE ESTEIRAS DE 165 HP | M3 | 2089.33 |  | 0
7.4.3.1.5 | LOCACAO CONVENCIONAL DE OBRA, ATRAVÉS DE GABARITO DE TABUAS CORRIDAS PONTALETADAS, COM REAPROVEITAMENTO DE 10 VEZES. | M2 | 5357.26 |  | 0
7.4.3.2 | CALÇAMENTO SIMPLES |  |  |  | 0
7.4.3.2.1 | EXECUÇÃO DE PASSEIO (CALÇADA) EM CONCRETO 12 MPA, TRAÇO 1:3:5, ESPESSURA 7CM, COM JUNTA DE DILATAÇÃO EM MADEIRA, INCLUSO LANÇAMENTO E ADENSAMENTO, INCLUSO CAMADA DE BRITA N1 E N2 | M2 | 3640.86 |  | 0
7.4.3.3 | ESCADAS COM DEGRAUS DE ALVENARIA DE BLOCOS DE CONCRETO ESTRUTURAL |  |  |  | 0
7.4.3.3.1 | EXECUÇÃO DE PASSEIO (CALÇADA) EM CONCRETO 12 MPA, TRAÇO 1:3:5, ESPESSURA 7CM, COM JUNTA DE DILATAÇÃO EM MADEIRA, INCLUSO LANÇAMENTO E ADENSAMENTO, INCLUSO CAMADA DE BRITA N1 E N2 | M2 | 1716.4 |  | 0
7.4.3.3.2 | ALVENARIA DE BLOCOS DE CONCRETO ESTRUTURAL 14X19X39 CM, (ESPESSURA 14 CM) FBK = 14,0 MPA, PARA PAREDES COM ÁREA LÍQUIDA MAIOR OU IGUAL A 6M² , COM VÃOS, UTILIZANDO PALHETA. AF_12/2014 | M2 | 1144.15 |  | 0
7.4.4 | VIELAS TIPO 2 - ESCADAS E PATAMARES SOBRE MUROS DE ARRIMO |  |  |  | 0
7.4.4.1 | SERVIÇOS PRELIMINARES - LIMPEZA DO TERRENO E LOCAÇÃO |  |  |  | 0
7.4.4.1.1 | LIMPEZA MECANIZADA DE TERRENO COM REMOCAO DE CAMADA VEGETAL, UTILIZANDO MOTONIVELADORA | M2 | 948.86 |  | 0
7.4.4.1.2 | CARGA E DESCARGA MECANICA DE SOLO UTILIZANDO CAMINHAO BASCULANTE 5,0M3 | M3 | 370.06 |  | 0
7.4.4.1.3 | TRANSPORTE COMERCIAL COM CAMINHAO BASCULANTE 6 M3, RODOVIA COM REVESTI MENTO PRIMÁRIO | M3XKM | 17022.55 |  | 0
7.4.4.1.4 | ESPALHAMENTO DE MATERIAL EM BOTA FORA, COM UTILIZACAO DE TRATOR DE ESTEIRAS DE 165 HP | M3 | 370.06 |  | 0
7.4.4.1.5 | LOCACAO CONVENCIONAL DE OBRA, ATRAVÉS DE GABARITO DE TABUAS CORRIDAS PONTALETADAS, COM REAPROVEITAMENTO DE 10 VEZES. | M2 | 948.86 |  | 0
7.4.4.2 | ESCAVAÇÕES |  |  |  | 0
7.4.4.2.1 | ESCAVACAO MECANICA, A CEU ABERTO, EM MATERIAL DE 1A CATEGORIA, COM ESCAVADEIRA HIDRAULICA, CAPACIDADE DE 0,78 M3 | M3 | 591.01 |  | 0
7.4.4.2.2 | CARGA E DESCARGA MECANICA DE SOLO UTILIZANDO CAMINHAO BASCULANTE 5,0M3 | M3 | 384.16 |  | 0
7.4.4.2.3 | TRANSPORTE COMERCIAL COM CAMINHAO BASCULANTE 6 M3, RODOVIA COM REVESTI MENTO PRIMÁRIO | M3XKM | 17671.32 |  | 0
7.4.4.2.4 | ESPALHAMENTO DE MATERIAL EM BOTA FORA, COM UTILIZACAO DE TRATOR DE ESTEIRAS DE 165 HP | M3 | 384.16 |  | 0
7.4.4.2.5 | REATERRO COMPACTADO MANUALMENTE (VALAS DE FUNDAÇÕES) | M3 | 295.51 |  | 0
7.4.4.2.6 | APILOAMENTO COM MACO DE 30KG | M2 | 295.51 |  | 0
7.4.4.3 | ESCADAS COM DEGRAUS DE ALVENARIA DE BLOCOS DE CONCRETO ESTRUTURAL |  |  |  | 0
7.4.4.3.1 | EXECUÇÃO DE PASSEIO (CALÇADA) EM CONCRETO 12 MPA, TRAÇO 1:3:5, ESPESSURA 7CM, COM JUNTA DE DILATAÇÃO EM MADEIRA, INCLUSO LANÇAMENTO E ADENSAMENTO, INCLUSO CAMADA DE BRITA N1 E N2 | M2 | 948.86 |  | 0
7.4.4.3.2 | ALVENARIA DE BLOCOS DE CONCRETO ESTRUTURAL 14X19X39 CM, (ESPESSURA 14 CM) FBK = 14,0 MPA, PARA PAREDES COM ÁREA LÍQUIDA MAIOR OU IGUAL A 6M² , COM VÃOS, UTILIZANDO PALHETA. AF_12/2014 | M2 | 632.51 |  | 0
7.4.4.3.3 | MUROS DE ARRIMO |  |  |  | 0
7.4.4.3.3.1 | MURETA DE ARRIMO EM BLOCOS DE CONCRETO, H=1,00 M | M | 364.48 |  | 0
7.4.4.3.3.2 | MURO DE ARRIMO H=1,40M, COM DRENAGEM | M | 161.81 |  | 0
7.4.5 | VIELA TIPO 3 - MÓDULO CONSTRUTIVO DE 7,20M X 4,30M |  |  |  | 0
7.4.5.1 | SERVIÇOS PRELIMINARES - LIMPEZA DO TERRENO E LOCAÇÃO |  |  |  | 0
7.4.5.1.1 | LIMPEZA MECANIZADA DE TERRENO COM REMOCAO DE CAMADA VEGETAL, UTILIZANDO MOTONIVELADORA | M2 | 1589.76 |  | 0
7.4.5.1.2 | CARGA E DESCARGA MECANICA DE SOLO UTILIZANDO CAMINHAO BASCULANTE 5,0M3 | M3 | 620.01 |  | 0
7.4.5.1.3 | TRANSPORTE COMERCIAL COM CAMINHAO BASCULANTE 6 M3, RODOVIA COM REVESTI MENTO PRIMÁRIO | M3XKM | 28520.29 |  | 0
7.4.5.1.4 | ESPALHAMENTO DE MATERIAL EM BOTA FORA, COM UTILIZACAO DE TRATOR DE ESTEIRAS DE 165 HP | M3 | 620.01 |  | 0
7.4.5.1.5 | LOCACAO CONVENCIONAL DE OBRA, ATRAVÉS DE GABARITO DE TABUAS CORRIDAS PONTALETADAS, COM REAPROVEITAMENTO DE 10 VEZES. | M2 | 2204.16 |  | 0
7.4.5.2 | ESCAVAÇÕES |  |  |  | 0
7.4.5.2.1 | ESCAVACAO MECANICA, A CEU ABERTO, EM MATERIAL DE 1A CATEGORIA, COM ESCAVADEIRA HIDRAULICA, CAPACIDADE DE 0,78 M3 | M3 | 1033.34 |  | 0
7.4.5.2.2 | ESCAVACAO MANUAL EM SOLO-PROF. ATE 1,50 M | M3 | 340.2 |  | 0
7.4.5.2.3 | REATERRO COMPACTADO MANUALMENTE (VALAS DE FUNDAÇÕES) | M3 | 181.34 |  | 0
7.4.5.2.4 | APILOAMENTO COM MACO DE 30KG | M2 | 652.32 |  | 0
7.4.5.2.5 | CARGA E DESCARGA MECANICA DE SOLO UTILIZANDO CAMINHAO BASCULANTE 5,0M3 | M3 | 1549.86 |  | 0
7.4.5.2.6 | TRANSPORTE COMERCIAL COM CAMINHAO BASCULANTE 6 M3, RODOVIA COM REVESTI MENTO PRIMÁRIO | M3XKM | 71293.56 |  | 0
7.4.5.2.7 | ESPALHAMENTO DE MATERIAL EM BOTA FORA, COM UTILIZACAO DE TRATOR DE ESTEIRAS DE 165 HP | M3 | 1549.86 |  | 0
7.4.5.3 | FUNDAÇÕES |  |  |  | 0
7.4.5.3.1 | CONCRETO USINADO BOMBEADO FCK=25MPA, INCLUSIVE LANCAMENTO E ADENSAMENTO | M3 | 118.03 |  | 0
7.4.5.3.2 | ARMACAO ACO CA-50, DIAM. 6,3 (1/4) À 12,5MM(1/2) -FORNECIMENTO/ CORTE(PERDA DE 10%) / DOBRA / COLOCAÇÃO. | KG | 7554.05 |  | 0
7.4.5.3.3 | ARMACAO DE ACO CA-60 DIAM. 3,4 A 6,0MM.- FORNECIMENTO / CORTE (C/PERDADE 10%) / DOBRA / COLOCAÇÃO. | KG | 1888.51 |  | 0
7.4.5.3.4 | FORMA TABUA PARA CONCRETO EM FUNDACAO, C/ REAPROVEITAMENTO 2X | M2 | 944.26 |  | 0
7.4.5.3.5 | LASTRO DE BRITA | M3 | 27.22 |  | 0
7.4.5.3.6 | LASTRO DE CONCRETO, PREPARO MECANICO, INCLUSO ADITIVO IMPERMEABILIZANTE | M3 | 13.61 |  | 0
7.4.5.3.7 | ESTACA A TRADO(BROCA) D=25CM C/CONCRETO FCK=15MPA+20KG ACO/M3 MO LD.IN-LOCO | M | 672 |  | 0
7.4.5.4 | ESTRUTURA |  |  |  | 0
7.4.5.4.1 | ALVENARIA DE BLOCOS DE CONCRETO ESTRUTURAL 14X19X39 CM, (ESPESSURA 14 CM) FBK = 14,0 MPA, PARA PAREDES COM ÁREA LÍQUIDA MAIOR OU IGUAL A 6M² , COM VÃOS, UTILIZANDO PALHETA. AF_12/2014 | M2 | 1401.12 |  | 0
7.4.5.4.2 | CONCRETO GROUT, PREPARADO NO LOCAL, LANCADO E ADENSADO | M3 | 88.2 |  | 0
7.4.5.4.3 | ARMACAO ACO CA-50, DIAM. 6,3 (1/4) À 12,5MM(1/2) -FORNECIMENTO/ CORTE(PERDA DE 10%) / DOBRA / COLOCAÇÃO. | KG | 1685.38 |  | 0
7.4.5.4.4 | ESCADA EM CONCRETO ARMADO, FCK = 15 MPA, MOLDADA IN LOCO | M3 | 68.89 |  | 0
7.4.5.4.5 | LAJE PRE-MOLDADA P/PISO, SOBRECARGA 200KG/M2, VAOS ATE 3,50M/E=8CM, C/LAJOTAS E CAP.C/CONC FCK=20MPA, 4CM, INTER-EIXO 38CM, C/ESCORAMENTO (REAPR.3X) E FERRAGEM NEGATIVA | M2 | 990.72 |  | 0
7.4.5.5 | INSTALAÇÕES ELÉTRICAS |  |  |  | 0
7.4.5.5.1 | POSTE METALICO DECORATIVO EXTERNO P/ JARDIM H = 2,50M D = 75MM C/ 2 LUMINARIA PARA LAMPADA INCANDESCENTE - FORNECIMENTO E INSTALACAO | UN | 48 |  | 0
7.4.5.6 | REVESTIMENTOS |  |  |  | 0
7.4.5.6.1 | CHAPISCO APLICADO SOMENTE EM PILARES E VIGAS DAS PAREDES INTERNAS, COM ARGAMASSA TRAÇO 1:3 COM PREPARO EM MISTURADOR | M2 | 1401.12 |  | 0
7.4.5.6.2 | REBOCO ARGAMASSA TRACO 1:2 (CAL E AREIA FINA PENEIRADA), ESPESSURA 0,5 CM, PREPARO MANUAL DA ARGAMASSA | M2 | 1401.12 |  | 0
7.4.5.7 | PISOS |  |  |  | 0
7.4.5.7.1 | PISO CIMENTADO E=1,5CM C/ARGAMASSA 1:3 CIMENTO AREIA ALISADO COLHERSOBRE BASE EXISTENTE. | M2 | 990.72 |  | 0
7.4.5.8 | IMPERMEABILIZAÇÕES |  |  |  | 0
7.4.5.8.1 | CONTRAPISO EM ARGAMASSA TRAÇO 1:4 (CIMENTO E AREIA), PREPARO MECÂNICO , APLICADO EM ÁREAS MOLHADAS SOBRE LAJE, ADERIDO, ESPESSURA 2CM | M2 | 990.72 |  | 0
7.4.5.9 | PAISAGISMO E URBANISMO EXTERNOS |  |  |  | 0
7.4.5.9.1 | PLANTIO DE ARVORE REGIONAL, ALTURA MAIOR QUE 2,00M, EM CAVAS DE 80X80X80CM | UN | 48 |  | 0
7.4.5.9.2 | PLANTIO DE GRAMA ESMERALDA EM ROLO | M2 | 178.56 |  | 0
7.4.5.9.3 | EXECUCAO DE DRENOS DE CHORUME EM TUBOS DRENANTES, PVC, DIAM=100 MM, ENVOLTOS EM BRITA E GEOTEXTIL | M | 122.4 |  | 0
7.4.5.9.4 | CALHA EM MEIO TUBO DE CONCRETO SIMPLES, COM D = 30 CM | M | 345.6 |  | 0
7.4.6 | GUARDA-CORPO E PINTURA |  |  |  | 0
7.4.6.1 | GUARDA-CORPO COM CORRIMAO EM FERRO BARRA CHATA 3/16" | M | 1211 |  | 0
7.4.6.2 | PINTURA COM TINTA PROTETORA ACABAMENTO GRAFITE ESMALTE SOBRE SUPERFICIE METALICA, 2 DEMAOS | M2 | 2422 |  | 0
7.5 | DEMOLIÇÕES E RECUPERAÇÃO AMBIENTAL |  |  |  | 0
7.5.1 | DEMOLIÇÕES DE MORADIAS |  |  |  | 0
7.5.1.1 | DEMOLICAO DE ALVENARIA DE TIJOLOS FURADOS S/REAPROVEITAMENTO | M3 | 1401.6 |  | 0
7.5.1.2 | DEMOLIÇÃO DE CONCRETO SIMPLES | M3 | 525.6 |  | 0
7.5.1.3 | DEMOLICAO MANUAL DE ESTRUTURA DE CONCRETO ARMADO | M3 | 1166.54 |  | 0
7.5.1.4 | DEMOLICAO DE TELHAS ONDULADAS | M2 | 262.8 |  | 0
7.5.1.5 | CARGA E DESCARGA MECANIZADAS DE ENTULHO EM CAMINHAO BASCULANTE 6 M3 | M3 | 3356.54 |  | 0
7.5.1.6 | TRANSPORTE COMERCIAL COM CAMINHAO BASCULANTE 6 M3, RODOVIA COM REVESTI MENTO PRIMÁRIO | M3XKM | 259888.04 |  | 0
7.5.1.7 | SERVIÇO DE DESCARGA NO BOTA-FORA | T | 9604.56 |  | 0
7.5.1.8 | LIMPEZA MECANIZADA DE TERRENO COM REMOCAO DE CAMADA VEGETAL, UTILIZANDO MOTONIVELADORA | M2 | 5880 |  | 0
7.5.1.9 | CARGA E DESCARGA MECANICA DE SOLO UTILIZANDO CAMINHAO BASCULANTE 5,0M3 | M3 | 2293.2 |  | 0
7.5.2 | RECUPERAÇÃO DE ÁREAS DEGRADADAS |  |  |  | 0
7.5.2.1 | PLANTIO DE GRAMA ESMERALDA EM ROLO | M2 | 15666.37 |  | 0
7.5.2.2 | PAVIMENTACAO EM BLOCOS DE CONCRETO SEXTAVADO ESPESSURA 8 CM, ASSENTADO SOBRE COLCHAO DE PO DE PEDRA, REJUNTE COM ARGAMASSA TRACO 1:4 (CIMENTO E AREIA) | M2 | 2075.92 |  | 0
7.5.2.3 | CAMADA DRENANTE COM BRITA NUM 3 | M3 | 48 |  | 0
7.5.2.4 | COLCHAO DRENANTE C/ 30CM PEDRA BRITADA N.3/FILTRO TRANSICAO MANTA GEOTEXTIL 100% POLIPROPILENO OU POLIESTER INCL FORNEC/COLOCMAT | M2 | 240 |  | 0
7.5.2.5 | REATERRO MANUAL COM APILOAMENTO MECÂNICO | M3 | 1977.96 |  | 0
7.5.2.6 | PLANTIO DE ARVORE REGIONAL, ALTURA MAIOR QUE 2,00M, EM CAVAS DE 80X80X80CM | UN | 276.5 |  | 0
7.5.2.7 | ALAMBRADO EM TUBOS DE ACO GALVANIZADO, COM COSTURA, DIN 2440, DIAMETRO 2", ALTURA 3M, FIXADOS A CADA 2M EM BLOCOS DE CONCRETO, COM TELA DE ARAME GALVANIZADO REVESTIDO COM PVC, FIO 12 BWG E MALHA 7,5X7,5CM | M2 | 462 |  | 0
7.5.2.8 | PLANTIO DE CERCA VIVA COM ARBUSTOS DE ALTURA 50 A 100CM, COM 4UN/M | M | 231 |  | 0
8 | ADUTORA |  |  |  | 0
8.1 | SERVIÇOS PRELIMINARES |  |  |  | 0
8.1.1 | LOCAÇÃO DE ADUTORAS, COLETORES TRONCO E INTERCEPTORES - ATÉ DN 500 MM, INCLUSIVE TOPOGRAFO | M | 219 |  | 0
8.1.2 | LOCAÇÃO DE ADUTORAS, COLETORES-TRONCO E INTERCEPTORES (ACIMA DIÂM. 500 MM) | M | 276 |  | 0
8.2 | TERRAPLENAGEM |  |  |  | 0
8.2.1 | ESCAVACAO MECANICA, A CEU ABERTO, EM MATERIAL DE 1A CATEGORIA, COM ESCAVADEIRA HIDRAULICA, CAPACIDADE DE 0,78 M3 | M3 | 954.1 |  | 0
8.2.2 | REATERRO E COMPACTACAO MECANICO DE VALA COM COMPACTADOR MANUAL TIPO SOQUETE VIBRATORIO | M3 | 743.96 |  | 0
8.2.3 | CARGA E DESCARGA MECANICA DE SOLO UTILIZANDO CAMINHAO BASCULANTE 5,0M3 | M3 | 273.18 |  | 0
8.2.4 | TRANSPORTE COMERCIAL COM CAMINHAO BASCULANTE 6 M3, RODOVIA COM REVESTI MENTO PRIMÁRIO | M3XKM | 12566.49 |  | 0
8.2.5 | ESPALHAMENTO DE MATERIAL EM BOTA FORA, COM UTILIZACAO DE TRATOR DE ESTEIRAS DE 165 HP | M3 | 273.18 |  | 0
8.3 | ESCORAMENTOS |  |  |  | 0
8.3.1 | ESCORAMENTO DE VALAS CONTINUO | M2 | 1980 |  | 0
8.4 | REMANEJAMENTO DE ADUTORA |  |  |  | 0
8.4.1 | EXTREMIDADE FOFO FLANGE/BOLSA D = 600mm | UN | 1 |  | 0
8.4.2 | MONTAGEM DE EXTREMIDADES DE FºFº TIPO JE/F - Ø 600 MM | UN | 1 |  | 0
8.4.3 | LUVA DE CORRER FOFO JM D = 600 MM (271,10 KG) | UN | 1 |  | 0
8.4.4 | EXTREMIDADE FOFO FLANGE/BOLSA D = 600mm | UN | 1 |  | 0
8.4.5 | MONTAGEM DE EXTREMIDADES DE FºFº TIPO FP - Ø 600 MM | UN | 1 |  | 0
8.4.6 | REDUÇÃO FOFO COM FLANGES - PN16 - DN = 500 X 450 MM (165,00 KG) (NA AUSÊNCIA DO ITEM DE 600 X 500 MM, FOI UTILIZADO O VALOR DO ITEM DE 500 X 450 MM ) | UN | 1 |  | 0
8.4.7 | CURVA FOFO COM BOLSAS JE JGS - 11º15' - DN = 500 MM (81,60 KG) | UN | 1 |  | 0
8.4.8 | CURVA FOFO COM BOLSAS JE JGS - 22º30' - DN = 500 MM (97,40 KG) | UN | 1 |  | 0
8.4.9 | CURVA FOFO COM BOLSAS JE JGS - 45º - DN = 500 MM (128,00 KG) | UN | 1 |  | 0
8.4.10 | EXTREMIDADE FOFO FLANGE/BOLSA D = 500mm | UN | 1 |  | 0
8.4.11 | MONTAGEM DE EXTREMIDADES DE FºFº TIPO FP - Ø 500 MM | UN | 1 |  | 0
8.4.12 | LUVA FOFO JGS D = 500 MM | UN | 1 |  | 0
8.4.13 | EXTREMIDADE FOFO FLANGE/BOLSA D = 500mm | UN | 2 |  | 0
8.4.14 | MONTAGEM DE EXTREMIDADES DE FºFº TIPO JE/F - Ø 500 MM | UN | 2 |  | 0
8.4.15 | LUVA FOFO JGS D = 500 MM | UN | 2 |  | 0
8.4.16 | EXTREMIDADE FOFO FLANGE/BOLSA D = 500mm | UN | 2 |  | 0
8.4.17 | MONTAGEM DE EXTREMIDADES DE FºFº TIPO FP - Ø 500 MM | UN | 2 |  | 0
8.4.18 | CURVA FOFO COM BOLSAS JE JGS - 22º30' - DN = 500 MM (97,40 KG) | UN | 2 |  | 0
8.4.19 | CURVA FOFO COM BOLSAS JE JGS - 45º - DN = 400 MM (83,00 KG) | UN | 1 |  | 0
8.4.20 | CURVA FOFO COM BOLSAS JE JGS - 22º30' - DN = 400 MM (63,10 KG) | UN | 1 |  | 0
8.4.21 | EXTREMIDADE FOFO FLANGE E BOLSA JE JGS - PN-10 - DN = 400 MM (53,10 KG) | UN | 1 |  | 0
8.4.22 | MONTAGEM DE EXTREMIDADES DE FºFº TIPO JE/F - Ø 400 MM | UN | 1 |  | 0
8.4.23 | LUVA DE CORRER FOFO COM BOLSAS JM - DN = 400 MM (133,50 KG) | UN | 1 |  | 0
8.4.24 | CURVA FOFO 45º COM BOLSAS JGS D = 600 MM | UN | 1 |  | 0
8.4.25 | CURVA FOFO COM BOLSAS JE JGS - 11º15' - DN = 500 MM (81,60 KG) | UN | 1 |  | 0
8.4.26 | CURVA FOFO COM BOLSAS JE JGS - 22º30' - DN = 500 MM (97,40 KG) | UN | 1 |  | 0
8.4.27 | CURVA FOFO COM BOLSAS JE JGS - 11º15' - DN = 400 MM (56,10 KG) | UN | 4 |  | 0
8.4.28 | CURVA FOFO COM BOLSAS JE JGS - 22º30' - DN = 400 MM (63,10 KG) | UN | 3 |  | 0
8.4.29 | TUBO CPRFV DEFOFO - PN10 PBJEI - RIGIDEZ SN 2,5 KN/M2 - DN 600 MM | M | 276 |  | 0
8.4.30 | ASSENTAMENTO PARA REDES DE ÁGUA, TUBOS E PEÇAS, DN 600 MM, EM FºFº (A) | M | 276 |  | 0
8.4.31 | TUBO CPRFV DEFOFO - PN10 PBJEI - RIGIDEZ SN 2,5 KN/M2 - DN 500 MM | M | 79 |  | 0
8.4.32 | ASSENTAMENTO PARA REDES DE ÁGUA, TUBOS E PEÇAS, DN 500 MM, EM FºFº | M | 79 |  | 0
8.4.33 | TUBO FOFO COM PONTA E BOLSA JE - K9 - DN = 400 MM - (94,70 KG/M) - ÁGUA | M | 140 |  | 0
8.4.34 | ASSENTAMENTO PARA REDES DE ÁGUA, TUBOS E PEÇAS, DN 400 MM, EM FºFº | M | 140 |  | 0
8.4.35 | LASTRO DE AREIA MEDIA | M3 | 99 |  | 0
8.4.36 | FORMA TABUA P/CONCRETO EM FUNDACAO S/REAPROVEITAMENTO | M2 | 102 |  | 0
8.4.37 | CONCRETO USINADO BOMBEADO FCK=30MPA, INCLUSIVE LANCAMENTO E ADENSAMENTO | M3 | 17 |  | 0
9 | REDE DE ABASTECIMENTO DE ÁGUA |  |  |  | 0
9.1 | SERVIÇOS TÉCNICOS |  |  |  | 0
9.1.1 | LOCAÇÃO DE REDES DE ÁGUA OU DE ESGOTO, INCLUSIVE TOPOGRAFO | M | 3061.3 |  | 0
9.1.2 | CADASTRO DE REDES, INCLUSIVE TOPOGRAFO E DESENHISTA | M | 3061.3 |  | 0
9.2 | TERRAPLENAGEM |  |  |  | 0
9.2.1 | ESCAVACAO MECANICA CAMPO ABERTO EM SOLO EXCETO ROCHA ATE 2,00M PROFUNDIDADE | M3 | 1446.34 |  | 0
9.2.2 | REATERRO DE VALA COM MATERIAL GRANULAR REAPROVEITADO ADENSADO E VIBRADO | M3 | 717.92 |  | 0
9.2.3 | REATERRO DE VALA COM MATERIAL GRANULAR DE EMPRESTIMO ADENSADO E VIBRADO | M3 | 717.92 |  | 0
9.2.4 | COMPACTACAO MECANICA C/ CONTROLE DO GC>=95% DO PN (AREAS) (C/MONIVELADORA) | M3 | 1435.84 |  | 0
9.2.5 | CARGA E DESCARGA MECANICA DE SOLO UTILIZANDO CAMINHAO BASCULANTE 5,0M3 | M3 | 946.94 |  | 0
9.2.6 | TRANSPORTE COMERCIAL COM CAMINHAO BASCULANTE 6 M3, RODOVIA COM REVESTI MENTO PRIMÁRIO | M3XKM | 72491.36 |  | 0
9.2.7 | ESPALHAMENTO DE MATERIAL EM BOTA FORA, COM UTILIZACAO DE TRATOR DE ESTEIRAS DE 165 HP | M3 | 946.94 |  | 0
9.3 | ESCORAMENTO |  |  |  | 0
9.3.1 | ESCORAMENTO DE MADEIRA EM VALAS, TIPO PONTALETEAMENTO | M2 | 770 |  | 0
9.4 | TUBULAÇÃO |  |  |  | 0
9.4.1 | TUBO, PVC, SOLDÁVEL, DN 60MM, INSTALADO EM PRUMADA DE ÁGUA - FORNECIMENTO E INSTALAÇÃO | M | 2786.3 |  | 0
9.4.2 | TUBO, PVC, SOLDÁVEL, DN 85MM, INSTALADO EM PRUMADA DE ÁGUA - FORNECIMENTO E INSTALAÇÃO | M | 280.6 |  | 0
9.4.3 | LASTRO DE AREIA MEDIA | M3 | 153.07 |  | 0
9.4.4 | VÁLVULA DE DESCARGA MONOBLOCO EM LATÃO FUNDIDO PASSAGEM PLENA, ACIONAMENTO COM ALAVANCA, DN= 3/4´ | UN | 7 |  | 0
9.4.5 | VÁLVULA DE DESCARGA MONOBLOCO EM LATÃO FUNDIDO PASSAGEM PLENA, ACIONAMENTO COM ALAVANCA, DN= 4´ | UN | 1 |  | 0
9.4.6 | REDUÇÃO CONCÊNTRICA EM FERRO FUNDIDO, COM FLANGES, CLASSE PN-10, DN= 100MM X 80MM | UN | 5 |  | 0
9.4.7 | REGISTRO GAVETA 3" BRUTO LATAO - FORNECIMENTO E INSTALACAO | UN | 28 |  | 0
9.4.8 | REGISTRO GAVETA 4" BRUTO LATAO - FORNECIMENTO E INSTALACAO | UN | 1 |  | 0
9.4.9 | JUNTA GIBAULT FOFO DN 100 | UN | 2 |  | 0
9.4.10 | MEDIDOR DE VAZÃO TIPO CALHA PARSHALL COM GARGANTA W= 6´ | UN | 1 |  | 0
9.4.11 | TAMPÃO EM FERRO FUNDIDO DÚCTIL COM ARO - DN 200 MM - NTS 033 | UN | 1 |  | 0
9.4.12 | CAIXA FF C/ TAMPA ARTICULADA P/ VÁLV. (NTS 033 - T5) | UN | 2 |  | 0
9.4.13 | TAMPAO FOFO 170KG CARGA MAX 30000KG DIAM ABERT 900MM P/ POCO VISITA | UN | 1 |  | 0
9.4.14 | VÁLVULA DE GAVETA EM FERRO FUNDIDO COM BOLSA, DN= 100MM | UN | 2 |  | 0
9.4.15 | FILTRO ´Y´ EM AÇO CARBONO, CLASSE 150 LIBRAS PARA VAPOR SATURADO, COM EXTREMIDADES FLANGEADAS, DN= 4´ | UN | 1 |  | 0
9.4.16 | VÁLVULA DE RETENÇÃO VERTICAL EM FERRO FUNDIDO COM FLANGE, CLASSE 125 LIBRAS, DN= 4´ | UN | 1 |  | 0
| TOTAL GERAL |  |  |  | 1801417.3
Note on B341: Fábio Marques de Carvalho: SUBSTITUI A MOREIA=20 M² / AGAPANTO=58 M² / CLOROFITO = 73M² / LÍRIO AMARELO = 88 M² / GRAMA AMENDOIM=126 M²
Note on B343: Fábio Marques de Carvalho: =26 PALMITO JUSSARA / 34 PATA DE VACA / 10 QUARESMEIRA / 11 PAU FERRO / 6 IPE AMARELO
Note on B345: Fábio Marques de Carvalho: =99 APLINA / 176 ORELHA DE ONÇA / 143 GUAIMBÊ

## ESCADAS (hidden)
| LEVANTAMENTO DE ESCADAS |  |  |  |  | Identificação
Obra: | [5 empty] | Data.:
Resp.:
Ver.:
Patamares | Largura | Comprimento | Altura |  | Nº DE REPETIÇÕES | Vol. Concr. | Área forma
lajes | l (m) | c (m) | h (m) |  |  | (m3) | (m²)
ESCADA |  |  | 0.1 |  | 1 | 0 | 0
|  |  | 0.1 |  | 1 | 0 | 0
|  |  | 0.1 |  | 1 | 0 | 0
|  |  | 0.1 |  | 1 | 0 | 0
[5 empty] | 1 | 0 | 0
|  |  | 0.1 |  | 1 | 0 | 0
|  |  | 0.1 |  | 1 | 0 | 0
|  |  | 0.1 |  | 1 | 0 | 0
|  |  | 0.1 |  | 1 | 0 | 0
[5 empty] | 1 | 0 | 0
|  |  | 0.1 |  | 1 | 0 | 0
|  |  | 0.1 |  | 1 | 0 | 0
|  |  | 0.1 |  | 1 | 0 | 0
[6 empty] | 0 | 0
|  |  | 0.1 |  | 1 | 0 | 0
|  |  | 0.1 |  | 1 | 0 | 0
|  |  | 0.1 |  | 1 | 0 | 0
[5 empty] | 1 | 0 | 0
|  |  | 0.1 |  | 1 | 0 | 0
[6 empty] | 0 | 0
|  |  | 0.1 |  | 1 | 0 | 0
|  |  | 0.1 |  | 1 | 0 | 0
[6 empty] | 0 | 0
[6 empty] | 0 | 0
[6 empty] | 0 | 0
Degraus e lajes embaixo dos degraus | Altura do | Largura do | Comprim. | Quantid. |  | Vol. Concr. | Área forma | AREA ESCADAS
| degrau h (m) | degrau l (m) | c (m) | q (un) |  | (m3) | (m²)
ESCADA | [5 empty] | 0 | 0 | 0.18 | 2 |  | ESPELHOS
[6 empty] | 0 | 0 |  |  | 0
[6 empty] | 0 | 0
[6 empty] | 0 | 0
[6 empty] | 0 | 0
[6 empty] | 0 | 0
[6 empty] | 0 | 0
[6 empty] | 0 | 0
[6 empty] | 0 | 0
[6 empty] | 0 | 0
[6 empty] | 0 | 0
[6 empty] | 0 | 0
[6 empty] | 0 | 0
[6 empty] | 0 | 0
[6 empty] | 0 | 0
[6 empty] | 0 | 0
[6 empty] | 0 | 0
[6 empty] | 0 | 0
[6 empty] | 0 | 0
[6 empty] | 0 | 0
[6 empty] | 0 | 0
[6 empty] | 0 | 0
[6 empty] | 0 | 0
[6 empty] | 0 | 0
[6 empty] | 0 | 0
[6 empty] | 0 | 0
[6 empty] | 0 | 0
[6 empty] | 0 | 0
Total | [5 empty] | 0 | 0
Espessura de laje | 0.1
0
1 - O levantamento das dimensões da laje é feito com as faces internas as vigas e pilares que sustentam
a mesma
2 - Quando as lajes não forem retangulares ou quadradas , deve-se lançar o valor da área diretamente na
coluna de áreas ( A )
3 - Considerar no comprimento a inclinação das lajes.
Área de forma p/ laje = ( l x c ) - d ou A - d
Volume de concreto p/ laje = l x c x h ou A x h
Área de forma p/ degrau = ( h x c ) x q
Volume de concreto p/ degrau = (( h x l ) / 2 ) x c x q

## FUNDAÇÃO ESCADAS (hidden)
BLOCOS
[7 empty] | 0.4 | 0.4 | 0.35 |  |  | 0.05
| QUANTIDADES | COMPRIMENTO (M) | LARGURA (M) | ÁREA (M2) | ALTURA (M) | VOLUME DE CONCRETO(M3) | LARGURA | COMPRIMENTO | ALTURA | VOLUME ESCAVAÇÃO(M3) | APILOAMENTO (M2) | LASTRO BRITA/CONCRETO (M3) | FORMA (M2) | REATERRO (M3) | CARGA E REMOÇÃO (M3) | AÇO (KG)
|  |  |  | 0 |  | 0 | 0.4 | 0.4 | 0.35 | 0 | 0 | 0 | 0 | 0 | 0
|  |  |  | 0 |  | 0 | 0.4 | 0.4 | 0.35 | 0 | 0 | 0 | 0 | 0 | 0
|  |  |  | 0 |  | 0 | 0.4 | 0.4 | 0.35 | 0 | 0 | 0 | 0 | 0 | 0
|  |  |  | 0 |  | 0 | 0.4 | 0.4 | 0.35 | 0 | 0 | 0 | 0 | 0 | 0
|  |  |  | 0 |  | 0 | 0.4 | 0.4 | 0.35 | 0 | 0 | 0 | 0 | 0 | 0
TOTAL GERAL | [5 empty] | 0 |  |  |  | 0 | 0 | 0 | 0 | 0 | 0 | 0
BROCAS PARA FUNDAÇÃO DAS ESCADAS
| 3 | 0.2
| QTDE | COMPRIMENTO (M) | VOLUME DE ESCAVAÇÃO (M³) | VOLUME DE CONCRETO(M³) | AÇO (KG)
[5 empty] | CA-50 | CA-60
BROCAS |  | 0 | 0 | 0
|  | 0 | 0 | 0
|  | 0 | 0 | 0
|  | 0 | 0 | 0
|  | 0 | 0 | 0
|  | 0 | 0 | 0
|  | 0 | 0 | 0
|  | 0 | 0 | 0
|  | 0 | 0 | 0
|  | 0 | 0 | 0
|  | 0 | 0 | 0
|  | 0 | 0 | 0
|  | 0 | 0 | 0
|  | 0 | 0 | 0
|  | 0 | 0 | 0
|  | 0 | 0 | 0
|  | 0 | 0 | 0
|  | 0 | 0 | 0
|  | 0 | 0 | 0
|  | 0 | 0 | 0
|  | 0 | 0 | 0
|  | 0 | 0 | 0
|  | 0 | 0 | 0
TOTAIS | 0 | 0 | 0 | 0
VIGAS BALDRAMES
[6 empty] | 0.4 | 0.4 | 0.35 |  |  | 0.05 | [6 empty] | 0.3
| COMPRIMENTO (M) | LARGURA (M) | ÁREA (M2) | ALTURA (M) | VOLUME DE CONCRETO(M3) | LARGURA | COMPRIMENTO | ALTURA | VOLUME ESCAVAÇÃO(M3) | APILOAMENTO (M2) | LASTRO BRITA / CONCRETO (M3) | FORMA (M2) | IMPERMEABILIZAÇÃO (M2) | REATERRO (M3) | CARGA E REMOÇÃO (M3) | AÇO (KG) |  | EMBASAMENTO (M3)
[16 empty] | CA-50 | CA-60
|  |  | 0 |  | 0 | 0.4 | 0.4 | 0.35 | 0.056 | 0 | 0 | 0 | 0 | 0.056 | 0 |  |  | 0
|  |  | 0 |  | 0 | 0.4 | 0.4 | 0.35 | 0.056 | 0 | 0 | 0 | 0 | 0.056 | 0 |  |  | 0
|  |  | 0 |  | 0 | 0.4 | 0.4 | 0.35 | 0.056 | 0 | 0 | 0 | 0 | 0.056 | 0 |  |  | 0
|  |  | 0 |  | 0 | 0.4 | 0.4 | 0.35 | 0.056 | 0 | 0 | 0 | 0 | 0.056 | 0 |  |  | 0
|  |  | 0 |  | 0 | 0.4 | 0.4 | 0.35 | 0.056 | 0 | 0 | 0 | 0 | 0.056 | 0 |  |  | 0
|  |  | 0 |  | 0 | 0.4 | 0.4 | 0.35 | 0.056 | 0 | 0 | 0 | 0 | 0.056 | 0 |  |  | 0
|  |  | 0 |  | 0 | 0.4 | 0.4 | 0.35 | 0.056 | 0 | 0 | 0 | 0 | 0.056 | 0 |  |  | 0
|  |  | 0 |  | 0 | 0.4 | 0.4 | 0.35 | 0.056 | 0 | 0 | 0 | 0 | 0.056 | 0 |  |  | 0
|  |  | 0 |  | 0 | 0.4 | 0.4 | 0.35 | 0.056 | 0 | 0 | 0 | 0 | 0.056 | 0 |  |  | 0
|  |  | 0 |  | 0 | 0.4 | 0.4 | 0.35 | 0.056 | 0 | 0 | 0 | 0 | 0.056 | 0 |  |  | 0
|  |  | 0 |  | 0 | 0.4 | 0.4 | 0.35 | 0.056 | 0 | 0 | 0 | 0 | 0.056 | 0 |  |  | 0
|  |  | 0 |  | 0 | 0.4 | 0.4 | 0.35 | 0.056 | 0 | 0 | 0 | 0 | 0.056 | 0 |  |  | 0
|  |  | 0 |  | 0 | 0.4 | 0.4 | 0.35 | 0.056 | 0 | 0 | 0 | 0 | 0.056 | 0 |  |  | 0
|  |  | 0 |  | 0 | 0.4 | 0.4 | 0.35 | 0.056 | 0 | 0 | 0 | 0 | 0.056 | 0 |  |  | 0
|  |  | 0 |  | 0 | 0.4 | 0.4 | 0.35 | 0.056 | 0 | 0 | 0 | 0 | 0.056 | 0 |  |  | 0
|  |  | 0 |  | 0 | 0.4 | 0.4 | 0.35 | 0.056 | 0 | 0 | 0 | 0 | 0.056 | 0 |  |  | 0
|  |  | 0 |  | 0 | 0.4 | 0.4 | 0.35 | 0.056 | 0 | 0 | 0 | 0 | 0.056 | 0 |  |  | 0
|  |  | 0 |  | 0 | 0.4 | 0.4 | 0.35 | 0.056 | 0 | 0 | 0 | 0 | 0.056 | 0 |  |  | 0
|  |  | 0 |  | 0 | 0.4 | 0.4 | 0.35 | 0.056 | 0 | 0 | 0 | 0 | 0.056 | 0 |  |  | 0
|  |  | 0 |  | 0 | 0.4 | 0.4 | 0.35 | 0.056 | 0 | 0 | 0 | 0 | 0.056 | 0 |  |  | 0
|  |  | 0 |  | 0 | 0.4 | 0.4 | 0.35 | 0.056 | 0 | 0 | 0 | 0 | 0.056 | 0 |  |  | 0
|  |  | 0 |  | 0 | 0.4 | 0.4 | 0.35 | 0.056 | 0 | 0 | 0 | 0 | 0.056 | 0 |  |  | 0
|  |  | 0 |  | 0 | 0.4 | 0.4 | 0.35 | 0.056 | 0 | 0 | 0 | 0 | 0.056 | 0 |  |  | 0
|  |  | 0 |  | 0 | 0.4 | 0.4 | 0.35 | 0.056 | 0 | 0 | 0 | 0 | 0.056 | 0 |  |  | 0
TOTAIS |  |  |  |  | 0 |  |  |  | 1.344 | 0 | 0 | 0 | 0 | 1.344 | 0 | 0 | 0 | 0
ESTRUTURA - VIGAS
| COMPRIMENTO (M) | LARGURA (M) | ÁREA (M2) | ALTURA (M) | VOLUME (M3) | AÇO (KG) | FORMA (M2)
|  |  | 0 |  | 0 |  | 0
[5 empty] | 0 |  | 0
[5 empty] | 0 |  | 0
[5 empty] | 0 |  | 0
[5 empty] | 0 |  | 0
[5 empty] | 0 |  | 0
[5 empty] | 0 |  | 0
[5 empty] | 0 |  | 0
[5 empty] | 0 |  | 0
TOTAIS |  |  |  |  | 0 | 0 | 0
ESTRUTURA - PILARES
| COMPRIMENTO (M) | LARGURA (M) | ÁREA (M2) | ALTURA (M) | VOLUME (M3) | AÇO (KG) | FORMA (M2)
|  |  | 0 |  | 0 |  | 0
|  |  | 0 |  | 0 |  | 0
|  |  | 0 |  | 0 |  | 0
|  |  | 0 |  | 0 |  | 0
|  |  | 0 |  | 0 |  | 0
|  |  | 0 |  | 0 |  | 0
|  |  | 0 |  | 0 |  | 0
|  |  | 0 |  | 0 |  | 0
|  |  | 0 |  | 0 |  | 0
|  |  | 0 |  | 0 |  | 0
|  |  | 0 |  | 0 |  | 0
|  |  | 0 |  | 0 |  | 0
|  |  | 0 |  | 0 |  | 0
|  |  | 0 |  | 0 |  | 0
|  |  | 0 |  | 0 |  | 0
|  |  | 0 |  | 0 |  | 0
|  |  | 0 |  | 0 |  | 0
|  |  | 0 |  | 0 |  | 0
|  |  | 0 |  | 0 |  | 0
|  |  | 0 |  | 0 |  | 0
|  |  | 0 |  | 0 |  | 0
|  |  | 0 |  | 0 |  | 0
|  |  | 0 |  | 0 |  | 0
|  |  | 0 |  | 0 |  | 0
TOTAIS |  |  |  |  | 0 |  | 0
CA-60
ESTRUTURA - LAJES
2.2
| COMPRIMENTO (M) | LARGURA (M) | ESPESSURA (M) | ÁREA (M2) | TELA Q138 (KG/M2) | VOLUME CONCRETO (M3) | AÇO (KG) |  | FORMA (M2) | PÉ-DIREITO | CIMBRAMENTO (M3)
[7 empty] | CA-50 | CA-60
|  |  |  | 0 | 0 | 0 |  |  | 0 |  | 0
|  |  |  | 0 | 0 | 0 |  |  | 0 |  | 0
|  |  |  | 0 | 0 | 0 |  |  | 0 |  | 0
|  |  |  | 0 | 0 | 0 |  |  | 0 |  | 0
|  |  |  | 0 | 0 | 0 |  |  | 0 |  | 0
|  |  |  | 0 | 0 | 0 |  |  | 0 |  | 0
|  |  |  | 0 | 0 | 0 |  |  | 0 |  | 0
TOTAIS |  |  |  | 0 | 0 | 0 |  |  | 0 |  | 0
* | 2 UNIDADES DE BROCA Ø 20 CM A CADA 2 M, COM 3 M DE PROFUNDIDADE